## Торжок
№ТП-6-10/0,4 кВ | Установленная мощность и количество трансформаторов, кВА | Свободная трансформаторная мощность для технологического присоединения
(на IV квартал 2022г.), кВА
ЗТП-1 | Т1 - 400кВА | 40
ЗТП-2 | Т1 - 400кВА | 40
ЗТП-3 | Т1 - 400кВА | 16
КТП-4 | Т1 - 400кВА | 33.5
ЗТП-6 | Т1 - 250кВА | 15.3
ЗТП-7 | Т1 – 400кВА | 80
ЗТП-8 | Т1 - 400кВА | 19
ЗТП-9 | Т1 - 400кВА | 0
ЗТП-10 | Т1 - 200кВА | 0
КТП-11 | Т1 - 100кВА | 20.76
ЗТП-13 | Т1 – 630кВА | 50
КТП-14 | Т1 – 250кВА | 45.9
ЗТП-15 | Т1 – 320кВА | 15
КТП-16 | Т1 – 160кВА | 38
ЗТП-17 | Т1 – 315кВА | 0
ЗТП-18 | Т1 – 400кВА | 20
ЗТП-19 | Т1 – 400кВА | 53
ЗТП-21 | T1 – 315кВА | 21
ЗТП-22 | Т1 – 400кВА | 50
ЗТП-23 | Т1 - 400кВА | 30
ЗТП-24 | Т1 – 180кВА | 10
КТП-25 | Т1 – 250кВА | 50
КТП-25А | Т1 – 100кВА | 0
КТП-25В | Т1 – 160кВА | 30.1
КТП-26 | Т1 – 100кВА | 0
ЗТП-27 | Т1 – 100кВА | 0
ЗТП-28 | T1 – 200кВА | 0
ЗТП-29 | Т1 – 100кВА, Т2 – 160кВА | 0
ЗТП-31 | Т1 – 250кВА | 8.2
ЗТП-32 | Т1 – 1000кВА, Т2 – 1000кВА, Т3 – 1000кВА, Т4 – 1000кВА | 0
ЗТП-33 | Т1 – 400кВА | 60
ЗТП-34 | Т1 – 630кВА | 40
ЗТП-35 | Т1 – 400кВА | 63
ЗТП-36 | Т1 – 250кВА | 29
ЗТП-40 | Т1 – 630кВА | 80
ЗТП-44 | Т1 – 630кВА | 0
ЗТП-45 | Т1 – 100кВА | 0
ЗТП-46 | Т1 – 400кВА | 40
ЗТП-47 | Т1 – 400кВА, Т2 – 400кВА | 73
ЗТП-48 | Т1 – 400кВА, Т2 – 400кВА | 40
ЗТП-49 | Т1 – 250кВА, Т2 – 250кВА | 35
ЗТП-50 | Т1 – 160кВА | 0
ЗТП-51 | Т1 – 100кВА | 0
ЗТП-52 | Т1 – 250кВА, Т2 – 250кВА | 32
ЗТП-53 | Т1 – 400кВА, Т2 – 400кВА | 60
ЗТП-54 | Т1 – 630кВА | 44
ЗТП-59 | Т1 – 250кВА | 0
ЗТП-60 | Т1 – 400кВА | 0
ЗТП-62 | Т1 – 400кВА, Т2 – 400кВА | 50
ЗТП-63 | Т1 – 400кВА, Т2 – 400кВА | 0
ЗТП-64 | Т1 – 320кВА, Т2 – 400кВА | 0
ЗТП-65 | Т1 – 400кВА | 50
ЗТП-67 | Т1 – 630кВА | 50
ЗТП-68 | Т1 – 400кВА, Т2 – 400кВА | 25
ЗТП-69 | Т1 – 630кВА | 0
КТП-71 | Т1 – 160кВА | 30
ЗТП-72 | Т1 – 250кВА, Т2 – 250кВА | 0
ЗТП-73 | Т1 – 160кВА | 0
КТП-76 | Т1-250кВА | 0
ЗТП-77 | Т1 – 400кВА, Т2 – 400кВА | 55
ЗТП-78 | Т1 – 400кВА, Т2 – 400 кВА | 0
ЗТП-81 | Т1 – 400кВА, Т2 – 400кВА | 50
ЗТП-82 | Т1 – 160кВА, Т2 – 160кВА | 0
ЗТП-84 | Т1 – 400кВА, Т2 – 400кВА | 39
ЗТП-86 | Т1 – 400кВА | 40
ЗТП-87 | Т1 – 160кВА | 0
ЗТП-88 | Т1 – 400кВА, Т2 – 400кВА | 35
ЗТП-89 | Т1 – 630кВА | 0
ЗТП-90 | Т1 – 400кВА, Т2 – 100кВА | 0
ЗТП-92 | Т1 – 400кВА | 25
ЗТП-93 | Т1 – 250кВА | 0
ЗТП-95 | Т1 – 250кВА, Т2 – 250кВА | 26
ЗТП-96 | Т1 – 180кВА, Т2 – 250кВА | 0
КТП-98 | Т1 – 100кВА | 28.28
ЗТП-99 | Т1 – 400кВА | 60
КТП-100 | Т1 – 250кВА | 0
ЗТП-102 | Т1 – 400кВА, Т2 – 400кВА | 130
ЗТП-103 | Т1 – 400кВА, Т2 – 250кВА | 0
ЗТП-104 | Т1 – 400кВА, Т2 – 400кВА | 0
КТП-106 | Т1 – 250кВА | 55.9
ЗТП-109 | Т1 – 400кВА | 25
ЗТП-110 | Т1 – 400кВА | 65
ЗТП-111 | Т1 – 400кВА | 0
КТП-112 | Т1 – 100кВА | 14
ЗТП-113 | Т1 – 250кВА, Т2 – 250кВА | 0
ЗТП-114 | Т1 – 400кВА, Т2 – 400кВА | 30
ЗТП-115 | Т1 – 400кВА, Т2 – 400кВА | 50
ЗТП-116 | Т1 – 400кВА, Т2 – 400кВА | 25
ЗТП-118 | Т1 – 250кВА | 0
ЗТП-119 | Т1 – 400кВА, Т2 – 400кВА | 75
ЗТП-120 | Т1 – 250кВА | 30
ЗТП-121 | Т1 – 250кВА, Т2 – 250кВА | 0
ЗТП-122 | T1 – 200кВА | 0
КТП-126 | Т1 – 100кВА | 0
КТП-129 | Т1 – 100кВА | 5.25
КТП-133 | Т1 – 160кВА | 36
ЗТП-135 | Т1 – 160кВА, Т2 – 160кВА | 0
ЗТП-136 | Т1 – 250кВА, Т2 – 250кВА | 0
КТП-139 | Т1 – 100кВА | 7.4
КТП-141 | Т1 – 160кВА | 40
КТП-142 | Т1 – 100кВА | 25.6
КТП-143 | Т1 – 160кВА | 30
КТП-145 | Т1 – 100кВА | 15
КТП-146 | Т1 – 100кВА | 0
КТП-152 | Т1 – 250кВА | 45
КТП-154 | Т1 – 250кВА | 40
КТП-155 | Т1 – 160кВА | 0
СТП-157 | Т1 – 25кВА | 0
КТП-158 | Т1 – 63кВА, Т2 – 63кВА | 0
КТП-159 | Т1 – 250кВА | 35
КТП-161 | Т1 – 250кВА | 16
КТП-162 | Т1 – 25кВА | 0
РП-Газовик | Т1 – 400кВА, Т2 – 400кВА | 95
РП-Авиационная | Т1 – 630кВА, Т2 – 630кВА | 50

## Вышний Волочек
№ТП-6-10/0,4 кВ | Установленная мощность и количество трансформаторов, кВА | Свободная трансформаторная мощность для технологического присоединения
(на IV квартал 2022г.), кВА
ЗТП 10/0,4 кВ "Сельхозтехника" | Т1 - 630кВА | 80
ТП-1 | Т1 - 400 кВА | 80
ТП-2 | Т1 – 400кВА Т2 – 320 кВА | 60
ТП-5 | Т1 – 400 кВА | 80
ТП-6 | Т1 – 200 кВА | 100
ТП-7 | Т1 – 250 кВА Т2 – 400 кВА | 100
ТП-8 | Т1 – 400 кВА | 130
ТП-9 | Т1 - 250 кВА | 70
ТП-10 | Т1 – 180 кВА Т2 – 630 кВА | 80
ТП-11 | Т1 – 63 кВА | 20
ТП-12 | Т1 – 180 кВА | 10
КТП-13 | Т1 – 100 кВА | 0
ТП-14 | Т1 - 320 кВА | 35
ТП-15 | Т1 - 250 кВА | 40
ТП-16 | Т1 – 400 кВА | 50
ТП-17 | Т1 – 180 кВА Т2 – 250 кВА | 0
ТП-19 | Т1 – 320 кВА | 80
ТП-20 | Т1 – 315 кВА | 65
ТП-21 | Т1 – 160 кВА Т2 – 180 кВА | 0
ТП-22 | Т1 – 250 кВА | 30
ТП-23 | Т1 – 320 кВА | 80
КТП-24 | Т1 – 60 кВА | 0
ТП-25 | Т1 – 400 кВА | 100
ТП-26 | Т1 – 200 кВА | 0
ТП-28 | Т1 – 400 кВА | 50
МТП-29 | Т1 – 160 кВА | 55
КТП-30 | Т1 – 250 кВА | 40
КТП-31 | Т1 – 250 кВА | 15
КТП-32 | Т1 – 180 кВА | 90
ТП-33 | Т1 – 250 кВА Т2 – 250 кВА | 90
ТП-34 | Т1 – 250 кВА | 80
ТП-35 | Т1 – 400 кВА | 50
ТП-36 | Т1 – 160 кВА Т2 – 250 кВА | 20
КТП-37 | Т1 – 250 кВА | 70
КТП-38 | Т1 – 160 кВА | 20
КТП-39 | Т1 – 100 кВА | 0
КТП-40 | Т1 – 250 кВА | 80
КТП-42 | Т1 – 250 кВ | 65
ТП-43 | Т1 – 630 кВА | 100
ТП-46 | Т1 – 250 кВА Т2 – 400 кВА | 50
ТП-47 | Т1 – 250 кВА | 50
ТП-48 | Т1 – 400 кВА Т2 – 250 кВА | 60
ТП-49 | Т1 – 630 кВА | 100
ТП-50 | Т1 – 160 кВА | 90
КТП-52 | Т1 – 100 кВА | 60
ТП-55 | Т1 – 200 кВА | 34
МТП-56 | Т1 – 160 кВА | 10
ТП-57 | Т1 – 40 кВА | 10
ТП-58 | Т1 – 400 кВА | 100
ТП-60 | Т2 – 400 кВА | 100
ТП-62 | Т1 – 250 кВА Т2 – 320 кВА | 80
ТП-65 | Т1 – 630 кВА Т2 – 630 кВА | 50
МТП-68 | Т1 – 250 кВА | 15
ТП-70 | Т1 - 400 кВА | 100
ТП-71 | Т1 – 160 кВА Т2 – 320 кВА | 95
МТП-75 | Т1 – 40 кВА | 0
КТПН-76 | Т1 – 160 кВА | 30
ТП-79 | Т1 - 160кВА | 51
ТП-80 | Т1 – 400 кВА Т2 – 320 кВА | 100
КТП-82 | Т1 – 100 кВА | 30
КТП-83 | Т1 - 160 кВА | 35
ТП-85 | Т1 – 400 кВА Т2 – 630 кВА | 140
ТП-86 | Т1 – 63 кВА | 0
ТП-87 | Т1 – 250 кВА Т2 – 250 кВА | 100
ТП-88 | Т1 – 400 кВА | 140
ТП-91 | Т1 - 320кВА | 99
ТП-92 | Т1 – 400 кВА | 80
ТП-93 | Т1 - 250кВА | 20
ТП-94 | Т1 – 63 кВА | 5
КТП-95 | Т1 – 250 кВА | 40
ТП-96 | Т1 – 250 кВА | 50
ТП-98 | Т1 – 320 кВА | 20
ТП-99 | Т1 – 250 кВА | 75
ТП-100 | Т2 - 250кВА | 40
МТП-101 | Т1 – 180 кВА | 50
МТП-102 | Т1 – 250 кВА | 100
КТП-103 | Т1 – 400 кВА | 100
ТП-104 | Т1 – 400 кВА Т2 – 400 кВА | 125
ТП-105 | Т1 – 250 кВА Т2 – 160 кВА | 108
ТП-106 | Т1 – 180 кВА | 53
ТП-107 | Т1 – 400 кВА | 120
КТП-110 | Т1 – 100 кВА | 30
ТП-111 | Т1 -400 кВА Т2 - 630 кВА | 170
ТП-112 | Т1 – 160 кВА | 0
ТП-114 | Т1- 630 кВА Т2 – 630 кВА | 180
ТП-115 | Т1 - 400 кВА | 110
ТП-117 | Т1 – 100 кВА | 15
ТП-118 | Т1 - 250 кВА | 20
ТП-120 | Т1 – 400 кВА | 145
ТП-121 | Т1 - 180 кВА | 50
ТП-122 | Т1 - 180 кВА | 35
ТП-123 | Т1 - 400 кВА | 150
ТП-124 | Т1 - 400 кВА | 150
МТП-126 | Т1 – 160 кВА | 0
ТП-128 | Т1 - 320 кВА | 85
ТП-129 | Т1 – 400 кВА | 80
КТП-130 | Т1 - 180 кВА | 20
ТП-131 | Т1 - 160 кВА | 20
ТП-134 | Т1 - 160 кВА | 30
ТП-135 | Т1 - 180 кВА | 60
ТП-136 | Т1 - 160 кВА | 35
ТП-137 | Т1 - 100 кВА | 10
ТП-138 | Т1 - 250 кВА | 50
ТП-139 | Т1 – 630 кВА Т2 - 630 кВА | 190
ТП-140 | Т1 - 250 кВА | 80
ТП-142 | Т1 - 160 кВА | 10
ТП-143 | Т1 – 180 кВА Т2 – 400 кВА | 50
ТП-144 | Т1 – 250 кВА Т2 – 250 кВА | 120
ТП-146 | Т1 - 100 кВА | 20
КТП-150 | Т1 – 160 кВА | 10
МТП-151 | Т1 – 250 кВА | 105
ТП-153 | Т1 – 160 кВА | 30
ТП-154 | Т1 - 250 кВА | 65
ТП-156 | Т1 – 400 кВА Т2 – 400 кВА | 150
ТП-157 | Т1 – 320 кВА | 20
ТП-158 | Т1 – 630 кВА Т2 – 630 кВА | 100
ТП-159 | Т1 – 400 кВА | 60
ТП-161 | Т1 – 250 кВА Т2 – 250 кВА | 105
ТП-164 | Т1 – 250 кВА | 30
ТП-165 | Т1 – 250 кВА Т2 – 400 кВА | 70
ТП-166 | Т1 – 160 кВА | 40
ТП-167 | Т1 – 250 кВА | 25
ТП-168 | Т1 – 250 кВА Т2 – 630 кВА | 150
ТП-169 | Т1 – 100 кВА Т2 – 100 кВА | 60
КТП-170 | Т1 – 160 кВА | 90
КТП-172 | Т1 – 160 кВА | 25
ТП-177 | Т1 – 250 кВА | 65
ТП-179 | Т1 – 100 кВА | 10
ТП-180 | Т1 – 250 кВА | 70
ТП-182 | Т1 – 400 кВА Т2 – 400 кВА | 100
ТП-183 | Т1 – 250 кВА Т2 – 250 кВА | 40
ТП-184 | Т1 – 400 кВА | 100
КТП-185 | Т1 – 250 кВА | 70
ТП-187 | Т1 – 100 кВА | 10
ТП-188 | Т1 -400 кВА | 140
ТП-189 | Т1 – 250 кВА | 40
ТП-190 | Т1 – 400 кВА | 150
ТП-191 | Т1 – 250 кВА Т2 – 250 кВА | 70
ТП-192 | Т1 – 160 кВА | 10
ТП-196 | Т1 - 320 кВА | 85
КТП-197 | Т1 - 63 кВА | 18

## Весьегонск
№ТП-6-10/0,4 кВ | Установленная мощность и количество трансформаторов, кВА | Свободная трансформаторная мощность для технологического присоединения
(на IV квартал 2022г.), кВА
КТП-1 | Т1 – 250 кВА | 15
КТП-2 | Т1 – 250 кВА | 15
КТП-3 | Т1 – 250 кВА | 15
ЗТП-4 | Т1 – 400 кВА | 25
ЗТП-5 | Т1 – 250 кВА | 32
ЗТП-6 | Т1 – 250 кВА | 30
ЗТП-7 | Т1 – 250 кВА | 30
КТП-8 | Т1 – 250 кВА | 15
ЗТП-9 | Т1 – 400 кВА Т2-400 кВА | 30
КТП-10 | Т1 – 250 кВА | 15
ЗТП-11 | Т1 – 160 кВА | 0
ЗТП-12 | Т1 – 250 кВА Т2-250 кВА | 30
ЗТП-13 | Т1 – 250 кВА Т2-250 кВА | 40
КТП-14 | Т1 – 250 кВА | 15
ЗТП-15а | Т1 – 160 кВА Т2-160 кВА | 30
КТП-17 | Т1 – 400 кВА | 56
ЗТП-17а | Т1 – 400 кВА Т2-400 кВА | 60
ЗТП-18 | Т1 – 400 кВА | 40
КТП-19 | Т1 – 400 кВА | 45
ЗТП-20 | Т1 – 400 кВА | 50
ЗТП-21 | Т1 – 400 кВА | 90
КТП-22 | Т1 – 250 кВА | 35
ЗТП-23 | Т1 – 160 кВА Т2-160 кВА | 30
ЗТП-24 | Т1 – 630 кВА Т2-400 кВА | 100
ЗТП-25 | Т1 – 400 кВА Т2-400 кВА | 110
ЗТП-26 | Т1 – 250 кВА Т2-250 кВА | 65
ЗТП-27 | Т1 – 630 кВА | 85
КТП-31 | Т1 – 160 кВА | 0
КТП-31а | Т1 – 400 кВА | 15
ЗТП-34 | Т1 – 250 кВА Т2-250 | 36
КТП-35 | Т1 – 160 кВА | 15
КТП-37 | Т1 – 250 кВА | 30
ЗТП-42 | Т1 – 250 кВА Т2-250 кВА | 30
ЗТП-44 | Т1 – 400 кВА Т2-400 кВА | 90
КТП-45 | Т1 – 250 кВА | 45
КТП-46 | Т1 – 250 кВА | 45
КТП-48 | Т1 – 250 кВА | 30
КТП-49 | Т1 – 160 кВА | 15
КТП-50 | Т1 – 160 кВА | 0
ЗТП-51 | Т1 – 250 кВА Т2-250 кВА | 50
ЗТП-52 | Т1 – 250 кВА Т2-100 кВА | 85
КТП-53 | Т1 – 250 кВА | 15

## Зубцов
№ТП-6-10/0,4 кВ | Установленная мощность и количество трансформаторов, кВА | Свободная трансформаторная мощность для технологического присоединения
(на IV квартал 2022г.), кВА
ЗТП "А" | Т1 - 400 кВА Т2 – 400 кВА | 50
ЗТП "Б" | Т1 - 100 кВА Т2 – 100 кВА | 30
ЗТП "В" | Т1 - 160 кВА Т2 – 160 кВА | 18
ЗТП-2 | Т1 - 400 кВА Т2 – 400 кВА | 85
ЗТП-5 | Т1 - 630 кВА Т2 – 400 кВА | 80
ЗТП-6 | Т1 - 250 кВА | 37.5
ЗТП-8 | Т1 - 250 кВА | 0
ЗТП-9 | Т1 - 630 кВА | 60
РП-10 | Т1 - 100 кВА Т2 – 100 кВА | 30
ЗТП-11 | Т1 - 250 кВА Т2 – 250 кВА | 85
ЗТП-12 | Т1 - 250 кВА | 41
ЗТП-13 | Т1 - 400 кВА Т2 – 400 кВА | 80
ЗТП-14 | Т1 - 400 кВА | 60
ЗТП-19 | Т1 - 400 кВА Т2 – 400 кВА | 70
ЗТП-20 | Т1 - 100 кВА | 15
ЗТП-23 | Т1 - 400 кВА Т2 – 400 кВА | 40
ЗТП-24 | Т1 - 250 кВА Т2 – 250 кВА | 75
ЗТП-25 | Т1 - 250 кВА Т2 – 250 кВА | 0
ЗТП-26 | Т1 - 400 кВА Т2 – 400 кВА | 55
ЗТП-27 | Т1 - 160 кВА Т2 – 160 кВА | 48
ЗТП-30 | Т1 - 400 кВА | 60
ЗТП-33 | Т1 - 250 кВА Т2 – 250 кВА | 39
ЗТП-37 | Т1 - 400 кВА Т2 – 400 кВА | 45
ЗТП "Скважины" | Т1 - 250 кВА Т2 – 250 кВА | 0
КТП №1 ул. Ржевская | Т1 - 250 кВА | 37.5
КТП №3 ул. Дзержинского | Т1 - 250 кВА | 37.5
КТП №4 ул. Пролетарская | Т1 - 160 кВА | 24
КТП №7 ул. Ленина | Т1 - 160 кВА | 15
КТП Горгаз ул. Луговая | Т1 - 160 кВА | 24
КТП №15 ул. Мира г. Зубцов | Т1 - 250 кВА | 37.5
КТП №22 ул. Колхозная | Т1 - 160 кВА | 24
КТП "РДК" ул. Тверская | Т1 - 160 кВА | 24
КТП №10 ул. Вокзальная | Т1 - 400 кВА | 50
КТП 400 кВа р-н "Персениново" | Т1 - 400 кВА | 50

## Лихославль
№ТП-6-10/0,4 кВ | Установленная мощность и количество трансформаторов, кВА | Свободная трансформаторная мощность для технологического присоединения
(на IV квартал 2022г.), кВА
ЗТП-1 | Т1-250 кВА | 15
ЗТП-2 | Т1 - 400 кВА | 0
ЗТП-3 | Т1 - 400 кВА | 30
ЗТП-4 | Т1 - 400 кВА | 0
ЗТП-5 | Т1 - 400 кВА | 80
ЗТП-6 | Т1 - 630 кВА | 45
ЗТП-7 | Т1 –250 кВА | 40
ЗТП-8 | Т1 – 400 кВА | 130
ЗТП-10 | Т1 – 400 кВА, Т2 – 400 кВА | 100
КТП-11 | Т1 – 250 кВА | 75
ЗТП-12 | Т1 – 400 кВА | 15
ЗТП-13 | Т1 – 400 кВА | 50
КТП-14 | Т1 – 160 кВА | 10
ЗТП-15 | Т1 – 400 кВА | 0
КТП-16 | Т1 – 160 кВА | 15
КТП-18 | Т1 – 160 кВА | 0
ЗТП-19 | Т1 – 400 кВА | 40
ЗТП-20 | Т1- 400 кВА, Т2 - 400 кВА | 45
КТПП-21 | Т1 – 250 кВА | 35
ЗТП-22 | Т1 – 160 кВА, Т2- 160 кВА | 20
ЗТП-23 | Т1 – 630 кВА, Т2-630 кВА | 30
КТП-25 | Т1 – 400 кВА | 50
ЗТП-26 | Т1 – 160 кВА | 0
ЗТП-27 | Т1 – 250 кВА | 10
КТП-29 | Т1 – 60 кВА | 0
ЗТП-30 | Т1 – 400 кВА,Т2 – 250 кВА | 80
ЗТП-32 | Т1 – 400 кВА | 30
КТП-33 | Т1 – 250 кВА | 50
ЗТП-34 | Т1 – 180 кВА | 0
КТП-37 | Т1 – 100 кВА | 25
ЗТП-38 | Т1 – 250 кВА, Т2 – 400 кВА | 60
ЗТП-44 | Т1 – 400 кВА, Т2 - 400 кВА | 30
КТП-45 | Т1 – 160 кВА | 10
ЗТП-48 | Т1 – 250 кВА, Т2 – 250 кВА | 80
ЗТП-49 | Т1 – 250кВА, Т2 - 250 кВА | 80
ЗТП-50 | Т1 – 250 кВА Т2 – 250 кВА | 20
ЗТП-51 | Т1 - 160 кВА | 0
ЗТП-52 | Т1 – 250 кВА, Т2 – 250 кВА | 30
ТП «Лочкино» | Т1 - 250 кВА | 0

## Оленино
№ТП-6-10/0,4 кВ | Установленная мощность и количество трансформаторов, кВА | Свободная трансформаторная мощность для технологического присоединения
(на IV квартал 2022г.), кВА
КТП-1 | Т1 - 250кВА | 51
КТП-2 | Т1 - 100кВА | 0
ТП-3 | Т1 - 320кВА | 25
ТП-4 | Т1 - 250кВА | 0
ТП-5 | Т1 - 400кВА | 35
ТП-6 | Т1 – 630кВА | 50
ТП-7 | Т1 - 250кВА | 15
ТП-8 | Т1 - 400кВА | 41
ТП-9 | Т1 - 250кВА, Т2 - 180кВА | 0
ТП-10 | Т1 - 400кВА | 40
ТП-11 | Т1 – 180кВА | 0
ТП-12 | Т1 – 250кВА | 20
ТП-14 | Т1 – 100кВА | 0
ТП-15 | Т1 – 180кВА | 0
КТП-16 | Т1 – 160кВА | 0
ТП-19 | Т1 - 400кВА, Т2 - 320кВА | 55
ТП-20 | Т1 – 250кВА | 12
ТП-30 | T1 – 250кВА | 31
КТП-31 | Т1 – 100кВА | 0
ТП-32 | Т1 - 250кВА, Т2 - 250кВА | 32
КТП-33 | Т1 – 160кВА | 10
ТП-34 | Т1 – 100кВА | 0
КТП-35 | Т1 – 160кВА | 0
КТП-36 | Т1 – 250кВА | 40.5
ТП-39 | Т1 – 400кВА | 75
ТП-40 | Т1 – 630кВА | 110
ТП-41 | T1 – 400кВА | 25
КТП-42 | Т1 – 100кВА | 0

## Осташков
№ТП-6-10/0,4 кВ | Установленная мощность и количество трансформаторов, кВА | Свободная трансформаторная мощность для технологического присоединения
(на IV квартал 2022г.), кВА
ЗТП-1 | Т1 – 250 кВА | 0
ЗТП-2 | Т1 - 250 кВА | 25
ЗТП-3 | Т1 – 160 кВА | 0
ЗТП-4 | Т1 – 560 кВА | 85
ЗТП-5 | Т1 – 250 кВА | 25
ЗТП-6 | Т1 – 400 кВА Т2-400 кВА | 80
ЗТП-7 | Т1 – 400 кВА | 85
ЗТП-8 | Т1 – 400 кВА Т2-250 кВА | 57
ЗТП-12 | Т1 – 400 кВА | 45
ЗТП-13 | Т1 – 400 кВА | 22
ЗТП-14 | Т1 – 100 кВА | 0
ЗТП-15 | Т1 - 630 кВА | 100
ЗТП-17 | Т1 – 400 кВА | 50
ЗТП-18 | Т1 – 400 кВА | 60
ЗТП-19 | Т1 – 400 кВА | 50
ЗТП-21 | Т1 – 400 кВА | 90
ЗТП-22 | Т1 - 400 кВА | 50
ЗТП-23 | Т1 – 250 кВА Т2-200 кВА | 85
ЗТП-24 | Т1 – 630 кВА | 80
ЗТП-25 | Т1 – 250 кВА Т2-160 кВА | 68
ЗТП-26 | Т1 – 250 кВА | 0
ЗТП-27 | Т1 - 320 кВА Т2-200 кВА | 38
ЗТП-28 | Т1 – 250 кВА | 0
ЗТП-30 | Т1 – 250 кВА | 50
ЗТП-31 | Т1 – 250 кВА Т2-400 кВА | 37
ЗТП-32 | Т1 – 250 кВА | 8
ЗТП-33 | Т1 – 400 кВА | 70
ЗТП-35 | Т1 – 400 кВА Т2-400 кВА | 80
ЗТП-36 | Т1 - 400 кВА | 60
ЗТП-37 | Т1 – 250 кВА | 40
ЗТП-41 | Т1 - 160 кВА | 0
ЗТП-42 | Т1 – 160 кВА | 0
ЗТП-44 | Т1 – 160кВА Т2-250кВА | 62
ЗТП-45 | Т1 – 400 кВА | 90
ЗТП-46 | Т1 – 250 кВА Т2-400 кВА | 55
ЗТП-47 | Т1 – 630 кВА | 80
ЗТП-50 | Т1 - 63 кВА Т2-63 кВА | 0
ЗТП-51 | Т1 – 250 кВА | 15
ЗТП-52 | Т1 – 250 кВА Т2-630 кВА | 90
ЗТП-54 | Т1 – 400 кВА Т2-400 кВА | 115
ЗТП-55 | Т1 – 400 кВА | 90
ЗТП-56 | Т1 – 400 кВА | 40
ЗТП-57 | Т1 - 250 кВА Т2-400 кВА | 50
ЗТП-58 | Т1 – 250 кВА | 60
ЗТП-59 | Т1 – 400 кВА Т2-400 кВА | 100
ЗТП-60 | Т1 – 250 кВА | 0
ЗТП-61 | Т1 – 1000 кВА | 110
ЗТП-62 | Т1 – 160 кВА | 15
ЗТП-63 | Т1 – 400 кВА | 150
ЗТП-64 | Т1 - 100 кВА Т2-250 кВА | 30
ЗТП-66 | Т1 – 160 кВА Т2-160 | 50
ЗТП-68 | Т1 – 400 кВА Т2-400 кВА | 24
ЗТП-70 | Т1- 250 кВА | 65
ЗТП-71 | Т1 – 160 кВА | 0
ЗТП-72 | Т1 – 400 кВА Т2-400кВА | 100
ЗТП-80 | Т1 - 400 кВА Т2-400кВА | 100
ЦРП «Звезда» | Т1 – 400 кВА Т2-400 кВА | 30
ЗТП Тверская область, г/о Осташковский, п. Южный, ул. Советская, д 1а | Т1 – 250 кВА | 60

## Селижарово
№ТП-6-10/0,4 кВ | Установленная мощность и количество трансформаторов, кВА | Свободная трансформаторная мощность для технологического присоединения
(на IV квартал 2022г.), кВА
ЗТПП-1 | Т1 – 400 кВА | 30
ЗТПП-2 | Т1 - 400 кВА | 50
КТП-3 | Т1 - 250 кВА | 27
КТП-4 | Т1-160 кВА | 12
КТП-5 | Т1-160 кВА | 24
ЗТПП-6 | Т1 – 250 кВА | 23
ЗТПП-7 | Т1 – 250 кВА | 44
ЗТПП-8 | Т1 – 400 кВА | 19
ЗТП-11 | Т1 – 250 кВА | 52
ЗТПП-12 | Т1 – 400 кВА Т2- 400 кВА | 70
ЗТПП-14 | Т1 - 400 кВА | 0
КТП-15 | Т1-160 кВА | 61
ЗТПП-16 |  | 80
ЗТПП-17 | Т1 – 60 кВА | 14
ЗТПП-18 | Т1 – 250 кВА | 36
ЗТПП-20 | Т1 – 630 кВА | 90
КТП-22 | Т1-100 кВА | 0
ЗТПП-23 | Т1 - 160 кВА | 50
КТП-24 | Т1 - 250 кВА | 24
ЗТПП-25 | Т1 – 100 кВА | 0
КТП-26 | Т1 - 250 кВА | 55
ЗТП-27 | Т1 – 250 кВА | 20
ЗТПП-28 | Т1 – 160 кВА | 51
ЗТПП-30 | Т1 - 160 кВА | 50
ЗТПП-32 | Т1 – 400 кВА | 50
КТПП-34 | Т1-100 кВА | 6
КТП-35 | Т1 - 250 кВА | 22
КТП-36 | Т1-160 кВА | 41
КТП-37 | Т1-160 кВА | 63
ЗТПП-38 | Т1 – 160 кВА Т2-160 кВА | 20
ЗТПП-39 | Т1 – 400 кВА | 80
КТПП-41 | Т1-400 кВА | 30
КТПП-43 | Т1-400 кВА | 50
ЗТП-44 | Т1 – 100 кВА | 15
КТПП-45 | Т1-250 кВА | 29
ЗТПП-47 | Т1 - 250 кВА Т2 - 160 кВА | 50
ЗТПП-48 | Т1 – 250 кВА Т2 – 250 кВА | 36
ЗТП-50 | Т1 – 400 кВА Т2-250 кВА | 50
ЗТПП-51 | Т1 – 100 | 0
ЗТПП-52 | Т1 – 250 кВА | 40
ЗТПП-53 | Т1 – 630 кВА | 29
ЗТПП-55 | Т1 – 400 кВА | 41
КТП-58 | Т1-250 кВА | 26
КТП-59 | Т1-100 кВА | 42
ЗТПП-60 | Т1 – 400 кВА | 20
КТП-1 п. Селище | Т1-160 кВА | 22
ЗТПП-2 п. Селище | Т1 - 250 кВА | 20
ЗТПП-3 п. Селище | Т1 - 400 кВА | 30
КТП-4 п. Селище | Т1-400 кВА | 0
КТП-5 п. Селище | Т1 - 320 кВА | 55
КТПН-6 п. Селище | Т1 – 630 кВА | 50
КТП-8 п. Селище | демонтирована | 100

## Сонково
№ТП-6-10/0,4 кВ | Установленная мощность и количество трансформаторов, кВА | Свободная трансформаторная мощность для технологического присоединения
(на IV квартал 2022г.), кВА
КТП-1 (ЗТП-1) ул. Народная, 52 | Т1 - 250 кВА | 0
ЗТП-17 (ЗТП-1) ул. Клубная, 63 | Т1 - 250 кВА | 37
КТП-2 пр.Ленина, 12 | Т1 - 250 кВА | 33
КТП-3 ул. Клубная, 47 | Т1 - 250 кВА | 12
КТП-4 (ЗТП-4) ул.Базарная 5, | Т1 - 400 кВА | 50
КТП-5 (МТП-5) 1л. 1-е Мая, 29 | Т1 - 160 кВА | 24
КТП-6 (МТП-6) ул.Вокзальная, з0 | Т1 - 160 кВА | 10
ЗТП-7, ул.Н/строящая, 4 | Т1 - 250 кВА | 55
КТП-9 (МТП-9) ул.Южная, 4 | Т1 - 100 кВА | 15
ЗТП-10, ул.Широкая, 21 | Т1 -160 кВА | 14
КТП-11 ул.Молодежная 19 | Т1 - 160 кВА | 22
КТП-13 (МТП-13) ул.Лесозавод, 3 | Т1 - 30 кВА | 5
ЗТП-14 (КТПН) ул.Калинина | Т1 - 400 кВА | 60
КТП-15 (МТП-15) ул.Н/промышленная | Т1 - 100 кВА | 0
ЗТП-16 ул.Луначарского, 3 | Т1 - 400 кВА Т2 – 400 кВА | 100
ЗТП-17 (ЗТП-1) ул. Клубная, 63 | Т1 - 250 кВА | 15
КТП-18 (МТП-18) ул.Андрианова, 9 | Т1 - 100 кВА | 15
ЗТП-19, ул.Бахарная, 19 | Т1 - 160 кВА | 36
КТП-20 (МТП-20) ул. Широкая, 59 | Т1 - 160 кВА | 30
ЗТП-21, ул.Лесозавод, 11 | Т1 - 250 кВА | 15
КТПН ул. Калинина | Т1 - 400 кВА | 83
ЗТП-23 (КТП) Больничный городок | Т1 - 160 кВА | 0
КТП-24 (КТПН-24) ул.Колхозная | Т1 - 160 кВА | 27

## Старица
№ТП-6-10/0,4 кВ | Установленная мощность и количество трансформаторов, кВА | Свободная трансформаторная мощность для технологического присоединения
(на IV квартал 2022г.), кВА
ЗТП-3 | Т1-400 кВА | 30
ЗТП-4 | Т1 - 630 кВА | 30
КТП-5 | Т1 - 160 кВА | 0
ЗТП-6 | Т1 - 400 кВА | 40
ЗТП-7 | Т1 - 400 кВА | 20
ЗТП-8 | Т1 – 400 кВА Т2-400 кВА | 60
ЗТП-9 | Т1 – 250 кВА | 51
МТП-10 | Т1 – 160 кВА | 20
ЗТП-11 | Т1 – 630 кВА | 34
ЗТП-12 | Т1 – 320 кВА | 84
ЗТП-13 | Т1 – 160кВА Т2 - 160 кВА | 10
ЗТП-14 | Т1 – 400 кВА Т2 – 400 кВА | 140
ЗТП-15 | Т1 – 630 кВА | 50
ЗТП16 | Т1 – 400 кВА Т2 – 400 кВА | 0
ЗТП-17 | Т1 - 400 кВА Т2 – 400 кВА | 100
ЗТП-18 | Т1 – 400 кВА Т2- 250 кВА | 90
ЗТП-19 | Т1 – 630 кВА | 20
ЗТП-21 | Т1 - 400 кВА | 55
ЗТП-22 | Т1 –400 кВА | 45
ЗТП-23 | Т1 – 160 кВА | 0
ЗТП-24 | Т1 - 250 кВА | 40
ЗТП-25 | Т1 – 560 кВА | 150
ЗТП-26 | Т1 – 250 кВА | 14
ЗТП-27 | Т1 – 400 кВА Т2 – 400 кВА | 80
ЗТП-28 | Т1 – 400 кВА Т2 – 400 кВА | 170
КТП-29 | Т1 – 160 кВА | 0
ЗТП-30 | Т1-250 кВА Т2 – 250 кВА | 60
КТП-32 | Т1 - 250 кВА | 0
КТП-39 | Т1 - 400 кВА Т2 – 400 кВА | 90
КТП-40 | Т1 - 160 кВА | 0
КТП-41 | Т1 - 250 кВА | 10
КТП-42 | Т1- 400 кВА | 45
КТП-46 | Т1 – 250 кВА | 18

## Удомля
№ТП-10/0,4 кВ | Установленная мощность и количество трансформаторов, кВА | Свободная трансформаторная мощность для технологического присоединения
(на IV квартал 2022г.), кВА
КТП-1С | Т1 - 160кВА | 15
КТП-2С | Т1 – 250кВА | 5
КТП-3С | Т1 - 100кВА | 5
КТП-4С | Т1 – 250кВА | 6
КТП-5С | Т1 – 630кВА Т2 – 630кВА | 100
КТП-6С | Т1 – 250кВА | 37.5
ЗТП-9С | Т1 – 250кВА | 80
КТП-24С | Т1 - 250кВА | 16
ЗТП-26С | Т1 – 250кВА Т2-63кВа | 70
ЗТП-27С | Т1 – 400кВА Т2 – 400кВА | 95
ЗТП-28С | Т1 – 400кВА Т2-400кВа | 80
ЗТП-31С | Т1 – 250кВА Т2-250кВа | 75
КТП-32С | Т1 - 400кВА | 32
КТП-33С | Т1 – 250кВА | 15
ЗТП-33С | Т1 - 160кВА | 0
КТП-34С | Т1 – 250кВА | 15
ЗТП-35С | Т1 – 250кВА Т2 – 250кВА | 0
ЗТП-38С | Т1 – 400кВА | 40
ЗТП-47С | Т1 – 250кВА Т2 – 630кВА | 0
КТП-53С | Т1 – 250кВА | 30
ТП-1 | Т1 – 630кВА Т2 – 630кВА | 0
ТП-2 | Т1 – 400кВА Т2-400кВА | 0
ТП-3 | Т1 – 630кВА Т2 – 630кВА | 178
ТП-4 | Т1 – 630кВА Т2 – 630кВА | 0
ТП-5 | Т1 – 630кВА Т2 – 630кВА | 184
ТП-6 | Т1 – 630кВА Т2 – 630кВА | 150
ТП-8 | Т1 – 630кВА Т2 – 630кВА | 390
ТП-9 | Т1 – 630кВА Т2 – 630кВА | 300
ТП-10 | Т1 – 630кВА Т2 – 630кВА | 266
ТП-11 | Т1 –400кВА Т2 – 400кВА | 69
ТП-12 | Т1 – 250кВА Т2 – 250кВА | 150
ТП-13 | Т1 – 630кВА Т2 – 630кВА | 93
ТП-14 | Т1 – 630кВА Т2 – 630кВА | 0
ТП-16 | Т1 – 630кВА Т2 – 630кВА | 170
ТП-17 | Т1 – 630кВА Т2 – 630кВА | 313
ТП-18 | Т1 – 630кВА Т2 – 630кВА | 34
ТП-19 | Т1 – 630кВА Т2 – 630кВА | 73
ТП-20 | Т1 – 630кВА Т2 – 400кВА | 0
ТП-21 | Т1 – 630кВА Т2 – 630кВА | 162
ТП-23 | Т1 – 630кВА Т2 – 630кВА | 66
ТП-24 | Т1 – 630кВА Т2 – 630кВА | 40
ТП-25 | Т1 – 630кВА Т2 – 630кВА | 72
ТП-26 | Т1 – 630кВА Т2 – 630кВА | 290
ТП-27 | Т1 – 630кВА Т2 – 630кВА | 0
ТП-28 | Т1 – 630кВА Т2 – 630кВА | 198
ТП-29 | Т1 – 630кВА Т2 – 630кВА | 275
ТП-30 | Т1 – 630кВА Т2 – 630кВА | 202
ТП-31 | Т1 – 630кВА Т2 – 630кВА | 20
ТП-32 | Т1 – 630кВА Т2 – 630кВА | 0
ТП-33 | Т1 – 630кВА Т2 – 630кВА | 14
ТП-34 | Т1 – 630кВА Т2 – 630кВА | 0
ТП-35 | Т1 – 630кВА Т2 – 630кВА | 0
ТП-36 | Т1 – 630кВА Т2 – 630кВА | 0
ТП-37 | Т1 – 630кВА Т2 – 630кВА | 160
ТП-38 | Т1 – 1000кВА Т2 – 1000кВА | 0
ТП-39 | Т1 – 630кВА Т2 – 630кВА | 0
ТП-40 | Т1 – 630кВА Т2 – 630кВА | 0
ТП-41 | Т1 – 630кВА Т2 – 630кВА | 200
ТП-42 | Т1 – 630кВА Т2 – 630кВА | 96
ТП-43 | Т1 – 630кВА Т2 – 630кВА | 172
ТП-44 | Т1 – 630кВА Т2 – 630кВА | 0
ТП-45 | Т1 – 630кВА Т2 – 630кВА | 0
ТП-48 | Т1 – 630кВА Т2 – 630кВА | 189
ТП-49 | Т1 – 630кВА Т2 – 630кВА | 200
ТП-50 | Т1 – 630кВА Т2 – 630кВА | 140
ТП-51 | Т1 – 630кВА Т2 – 630кВА | 0
ТП-54 | Т1 – 630кВА Т2 – 630кВА | 93
ТП-55 | Т1 – 250кВА Т2 – 250кВА | 0
ТП-57 | Т1 – 630кВА Т2 – 630кВА | 82
ТП-58 | Т1 – 630кВА Т2 – 630кВА | 150
ТП-59 | Т1 – 630кВА Т2 – 630кВА | 133
ТП-61 | Т1 – 400кВА Т2 – 400кВА | 98
ТП-73 | Т1 – 630кВА Т2 – 630кВА | 0
ТП-74 | Т1 – 630кВА Т2 – 630кВА | 150
ТП-ОЦРП | Т1 – 1000кВА Т2 – 1000кВА | 200
КТПП-Пионер 1 | Т1 – 400кВА | 0
КТПП-Пионер 2 | Т1 – 400кВА Т2-400кВА | 0
ТП-СХТ | Т1 – 400кВА Т2-320кВА | 0

## Фирово
№ТП-6-10/0,4 кВ | Установленная мощность и количество трансформаторов, кВА | Свободная трансформаторная мощность для технологического присоединения
(на IV квартал 2022г.), кВА
КТП №1 пгт. Великооктябрьский, ул. Шоссейная (возле прод.магазина) | Т1 - 250 кВА | 50
КТП №2 пгт. Великооктябрьский, ул. Кооперативная (возле дома быта) | Т2 - 250 кВА | 60
КТП №3 пгт. Великооктябрьский, ул. Кооперативная (возле детского комбината) | Т1 - 630 кВА | 80
КТП №5 пгт. Великооктябрьский, ул. Советская (возле д.12) | Т1 - 250 кВА | 12
КТП №7 пгт. Великооктябрьский, ул. Садовая | Т1 - 400 кВА Т2 - 400 кВА | 90
КТП №8 пгт. Великооктябрьский, ул. Школьная (территория школы) | Т1 - 250 кВА Т2 - 250 кВА | 50
ЗТП п. Труд, ул. Толстого | Т1 - 250 кВА Т2 - 250 кВА | 50
КТП №1 "Глухово", п. Труд | Т1 - 100 кВА | 32
КТП №2 "Котельная", п. Труд | Т1 - 160 кВА | 24
КТП №1 пгт. Фирово | Т1 - 160 кВА | 19
КТП №4 пгт. Фирово | Т1 - 160 кВА | 10
КТП №5 пгт. Фирово | Т1 - 160 кВА | 25
КТП №8 пгт. Фирово | Т1 - 160 кВА | 27
КТП №9 пгт. Фирово | Т1 - 160 кВА | 10
КТП №10 пгт. Фирово | Т1 - 100 кВА | 15
КТП №11 пгт. Фирово | Т1 - 160 кВА | 16
КТП №12 пгт. Фирово | Т1 - 160 кВА | 24
КТП №13 пгт. Фирово | Т1 - 160 кВА | 26
КТП №14 пгт. Фирово | Т1 - 160 кВА | 20
КТП №15 пгт. Фирово | Т1 - 100 кВА | 8
КТПП №16 пгт. Фирово | Т1 - 100 кВА | 3

## Западная Двина
реестровый № | №ТП-6-10/0,4 кВ | Установленная мощность и количество трансформаторов, кВА | Свободная трансформаторная мощность для технологического присоединения
(на IV квартал 2022г.), кВА
ЗД-1 | ТП-10/0.4кВ №1 | 630 | 63
ЗД-2 | ТП-10/0.4кВ №2 | 400 | 30
ЗД-3 | ТП-10/0.4кВ №3 | 630 | 63
ЗД-4 | ТП-10/0.4кВ №4 | 630 | 40
ЗД-5 | ТП-10/0.4кВ №5 | 400 | 40
ЗД-6 | ТП-10/0.4кВ №6 | 400 | 40
ЗД-7 | ТП-10/0.4кВ №7 | 400 | 40
ЗД-8 | ТП-10/0.4кВ №8 | 400 | 40
ЗД-9 | ТП-10/0.4кВ №9 | 400 | 40
ЗД-10 | ТП-10/0.4кВ №10 | 250 | 25
ЗД-11 | ТП-10/0.4кВ №11 | 630 | 63
ЗД-12 | ТП-10/0.4кВ №12 | 400 | 40
ЗД-13 | ТП-10/0.4кВ №13 | 160 | 16
ЗД-14 | ТП-10/0.4кВ №14 | 63 | 6
ЗД-15 | ТП-10/0.4кВ №15 | 400 | 40
ЗД-16 | ТП-10/0.4кВ №16 Т1 | 400 | 40
ЗД-17 | ТП-10/0.4кВ №16 Т2 | расшинован | 0
ЗД-18 | ТП-10/0.4кВ №17 | 400 | 40
ЗД-19 | ТП-10/0.4кВ №18 Т1 | 400 | 40
ЗД-20 | ТП-10/0.4кВ №18 Т2 | 400 | 40
ЗД-21 | ТП-10/0.4кВ №19 | 400 | 40
ЗД-22 | ТП-10/0.4кВ №20 | 250 | 25
ЗД-23 | ТП-10/0.4кВ №21 | 63 | 6
ЗД-24 | ТП-10/0.4кВ №22 | 250 | 25
ЗД-25 | ТП-10/0.4кВ №24 | 160 | 16
ЗД-26 | ТП-10/0.4кВ №25 | 400 | 40
ЗД-27 | ТП-10/0.4кВ №26 | 250 | 25
ЗД-28 | ТП-10/0.4кВ №27 | 400 | 30
ЗД-29 | ТП-10/0.4кВ №28 | 160 | 16
ЗД-30 | ТП-10/0.4кВ №29 | 250 | 25
ЗД-31 | ТП-10/0.4кВ №30 | 160 | 16
ЗД-32 | ТП-10/0.4кВ №31 | 250 | 25
ЗД-33 | ТП-10/0.4кВ №32 | 250 | 25
ЗД-34 | ТП-10/0.4кВ №33 | 160 | 16
ЗД-35 | ТП-10/0.4кВ №34 | 400 | 40
ЗД-36 | ТП-10/0.4кВ №36 | 160 | 16
ЗД-37 | ТП-10/0.4кВ №37 | 160 | 16
ЗД-38 | ТП-10/0.4кВ №38 | 63 | 6
ЗД-39 | ТП-10/0.4кВ №39 | 250 | 25
ЗД-40 | ТП-10/0.4кВ №40 | 100 | 10
ЗД-41 | ТП-10/0.4кВ №41 | 400 | 40
ЗД-42 | ТП-10/0.4кВ №42 | 250 | 25
ЗД-43 | ТП-10/0.4кВ №43 | 160 | 16
ЗД-44 | ТП-10/0.4кВ №44 | 100 | 10
ЗД-45 | ТП-10/0.4кВ №52 | 400 | 40
ЗД-46 | ТП-10/0.4кВ №53 | 250 | 25
ЗД-47 | ТП-10/0.4кВ №55 | 400 | 40
ЗД-48 | ТП-10/0.4кВ №56 | 250 | 25
ЗД-49 | ТП-10/0.4кВ №58 | 400 | 40
ЗД-50 | ТП-10/0.4кВ №59 | 160 | 16

## Торопец
№ТП-6-10/0,4 кВ | Установленная мощность и количество трансформаторов, кВА | Свободная трансформаторная мощность для технологического присоединения
(на IV квартал 2022г.), кВА
1 | 250 | 74.432
2 | 100 | 51.008
3 | 400 | 214.496
4 | 560 | 217.024
5 | 160 | 10.976
6 | 400 | 96.224
7 | 250 | 59.36
9 | 400 | 162.848
10 | 400 | 110.432
12 | 100 | 5.984
13 | 400 | 243.296
14 | 400 | 180
15 | 160 | 53.792
16 | 400 | 176.288
17 | 250 | 79.04
18 | 250 | 94.208
19 | 250 | 125.216
20 | 630 | 358.944
21 | 250 | 154.016
22 | 320 | 154.528
23 | 250 | 84.512
24 | 160 | 115.52
25 | 400 | 256.736
26 | 160 | 107.168
27 | 250 | 96.416
28 | 400 | 247.712
29 | 100 | 59.552
31 | 400 | 216.608
32 | 100 | 17.12
33 | 250 | 140
35 | 630 | 480
36 | 63 | 19.776
37 | 160 | 64.928
41 | 250 | 39.68
43 | 400 | 191.072
44 | 63 | 34.848
45 | 160 | 109.472
46 | 250 | 192.992
47 | 160 | 81.248
48 | 100 | 80
49 | 400 | 230
50 | 400 | 198.656
52 | 100 | 75.68
53 | 250 | 193.76
54 | 100 | 69.824
55 | 250 | 178.784
56 | 400 | 232.736
57 | 250 | 175.232
58 | 160 | 70.208
61 | 180 | 75.264
62 | 160 | 63.584
63 | 100 | 32.864
64 | 100 | 76.64
66 | 400 | 233.312
68 | 400 | 126.08
69 | 400 | 190
71 | 250 | 154.4
72 | 100 | 29.216

## Другие
№ТП-6-10/0,4 кВ | Установленная мощность и количество трансформаторов, кВА | Свободная трансформаторная мощность для технологического присоединения
(на IV квартал 2022г.), кВА
Андреаполь
КТП РЭК №7, 10/0,4кВ | Т1 - 400 кВА | 45
КТП РЭК №1, 10/0,4кВ | Т1 – 160 кВА | 0
КТП РЭК №6, 10/0,4кВ | Т1 – 250 кВА | 20
ЗТП №11, 10/0,4кВ | Т1 – 250 кВА | 60
ЗТП №9, 10/0,4кВ | Т1 – 250 кВА | 10
Сандово
КТП №37, 10/0,4 кВ | Т1 -
Калязин
КТП №24, 10/0,4 кВ | Т1 -
Редкино
КТПН, ул. Шаталкина, 6/0,4кВ | Т1 – 400 кВА | 40
Бежецк
КТПН ул. Большая | Т1 – 250 кВА, Т2 – 250 кВА | 110
Кашин
КТП №96, 10/0,4кВ | Т1 -
КТП ул. Профинтера, 10/0,4кВ | Т1 – 250 кВА, Т2 – 250 кВА | 55
Конаково
КТП для эл.снаб. полигона ТБО | Т1 – 40 кВА | 0
КТП ул. Южная | Т1 – 250 кВА | 50
ТП г. Конаково, пл. Калинина, д. 3
Спирово
КТПН №24, 10/0,4кВ | Т1 – 160 кВА | 0

## Козлово
№ТП-10/0,4 кВ | Установленная мощность и количество трансформаторов, кВА | Свободная трансформаторная мощность для технологического присоединения
(на IV квартал 2022г.), кВА
ТП "Очистные сооружения" | Т1-160 кВА Т2-160 кВА | 60
КТП "Лесхоз" | Т1-250 кВА | 90
ТП "Пилорама" | Т1-400 кВА | 90
ТП "Речная" | Т1-250 кВА | 80
ТП "Лесная" | Т1-250 кВА | 70
ТП "Рабочая" | Т1-160 кВА | 30
КТП "Гаражи" | Т1-400 кВА | 100
ТП -5 | Т1-630 кВА | 120
ЗТП "Водозабор" | Т1-400 кВА Т2-250 кВА | 100
ТП "Первомайская" | Т1-250 кВА | 50
ТП "Школа" | Т1-400 кВА | 90
ТП "Южная" | Т1-160 кВА | 40
ЗТП "ДК" | Т1-250 кВА Т2-250 кВА | 120
ТП "Столовая" | Т1-250 кВА | 80
ТП №16 "КЦРБ" | Т1-400 кВА Т2-400 кВА | 140

## Конаково
№ТП 6-10/0,4 кВ | Установленная мощность и количество трансформаторов, кВА | Свободная трансформаторная мощность для технологического присоединения
(на IV квартал 2022г.), кВА
КТП, ул. Южная г. Конаково | 250 кВА | 250
КТП "Белавино" (фид. "Деревня") | нет данных | нет данных
ТП, пл. Калинина, д. 3 | нет данных | нет данных

## Тверь
Район | №ТП-6-10/0,4 кВ | Установленная мощность и количество трансформаторов, кВА | Свободная полная трансформаторная мощность для технологического присоединения по результатам замера максимума нагрузки
(на IV квартал 2022г.), кВА
Центральный | ТП-1, 6/0,4 кВ | Т1 - 400 кВА Т2 - 400 кВА | 0
Пролетарский | ТП-10, 6/0,4 кВ | Т1 - 630 кВА | 0
Центральный | ТП-100,6/0,4 кВ | Т1 - 1000 кВА Т2 - 1000 кВА | 6
Заволжский | ТП-1000,10/0,4 кВ | Т1 - 400 кВА Т2 - 400 кВА | 0
Московский | ТП-1002,10/0,4 кВ | Т1 - 400 кВА Т2 - 400 кВА | 0
Центральный | ТП-1004,10/0,4 кВ | Т1 - 1000 кВА Т2 - 1000 кВА | 210
Заволжский | ТП-1005,6/0,4 кВ | Т1 - 1000 кВА Т2 - 1000 кВА | 52
Заволжский | ТП-1006,10/0,4 кВ | Т1 – 630 кВА | 46
Московский | ТП-101,6/0,4 кВ | Т1 – 320 кВА Т2 – 320 кВА | 136
Заволжский | ТП-1010,10/0,4 кВ | Т1 – 630 кВА | 148
Заволжский | ТП-1011,6/0,4 кВ | Т1 – 630 кВА | 0
Калининский (Тв.область) | ТП-1013, 6/0,4 кВ | Т1 – 160 кВА | 54
Заволжский | ТП-1014, 6/0,4 кВ | Т1 – 250 кВА | 126
Московский | ТП-1016, 10/0,4 кВ | Т1 – 630 кВА Т2 – 630 кВА | 0
Пролетарский | ТП-1017, 6/0,4 кВ | Т1 – 400 кВА | 0
Московский | ТП-1019,10/0,4 кВ | Т1 – 160 кВА | 84
Пролетарский | ТП-1022, 6/0,4 кВ | Т1 – 630 кВА | 89
Московский | ТП-1023, 10/0,4 кВ | Т1 – 400 кВА Т2 – 400 кВА | 0
Заволжский | ТП-1024, 10/0,4 кВ | Т1 - 630 кВА Т2- 630 кВА | 186
Заволжский | ТП-1025 10/0,4 кВ | Т1 – 400 кВА | 0
Калининский (Тв.область) | ТП-1026, 6/0,4 кВ | Т1 – 630 кВА | 184
Московский | ТП-1028, 6/0,4 кВ | Т1 – 250 кВА | 83
Заволжский | ТП-1029, 6/0,4 кВ | Т1 – 630 кВА | 14
Пролетарский | ТП-1030, 6/0,4 кВ | Т1 – 630 кВА Т2 – 630кВА | 32
Заволжский | ТП-1032, 6/0,4 кВ | Т1 – 400 кВА | 72
Московский | ТП-1033, 10/0,4 кВ | Т1 – 630 кВА Т2 – 630кВА | 0
Центральный | ТП-1034, 6/0,4 кВ | Т1 - 630 кВА Т2 – 630 кВА | 0
Заволжский | ТП-1035, 6/0,4 кВ | Т1 – 630 кВА | 123
Калининский (Тв.область) | ТП-1037, 10/0,4 кВ | Т1 – 160 кВА | 0
Калининский (Тв.область) | ТП-1038, 10/0,4 кВ | Т1 – 63 кВА | 0
Заволжский | ТП-1040, 6/0,4 кВ | Т1 - 630 кВА Т2 – 630 кВА Т-3 - 1000 кВА Т-4 - 1000 кВА | 861
Калининский (Тв.область) | ТП-1041, 6/0,4 кВ | Т1 – 160 кВА | 0
Пролетарский | ТП-1142, 10/0,4 кВ | Т1 – 630 кВА | 519
Заволжский | ТП-1043, 10/0,4 кВ | Т1 – 400 кВА Т2 – 400кВА | 186
Заволжский | ТП-1044, 10/0,4 кВ | Т1 – 1000 кВА Т2 – 1000 кВА | 10
Москвоский | ТП-1045, 6/0,4 кВ | Т1 – 100 кВА | 53
Заволжский | ТП-1048, 6/0,4 кВ | Т1 – 250 кВА | 0
Московский | ТП-1051, 6/0,4 кВ | Т1 – 400 кВА, Т2 – 400 кВА | 202
Московский | ТП-1054, 6/0,4 кВ | Т1 – 400 кВА, Т2 – 400 кВА | 154
Заволжский | ТП-1055, 6/0,4 кВ | Т1- 63 кВА | 49
Калининский (Тв.область) | ТП-1061, 6/0,4 кВ | Т1 – 250 кВА | 50
Заволжский | ТП-1062, 10/0,4 кВ | Т1 - 1000 кВА Т2 – 1000 кВА | 480
Московский | ТП-1063, 10/0,4 кВ | Т1 – 63 кВА | 34
Центральный | ТП-1064, 10/0,4 кВ | Т1 -2500 кВА Т2 – 2500 кВА | 156
Пролетарский | ТП-1066, 10/0,4 кВ | Т1 – 250 кВА Т2 – 250 кВА | 250
Заволжский | ТП-1068, 10/0,4 кВ | Т1 – 630 кВА | 405
Московский | ТП-1069, 6/0,4 кВ | Т1 – 400 кВА Т2 – 400 кВА | 52
Заволжский | ТП-1071, 10/0,4 кВ | Т1- 630 кВА Т2 – 630 кВА | 335
Заволжский | ТП-1074, 10/0,4 кВ | Т1 – 400 кВА | 0
Пролетарский | ТП-1075, 10/0,4 кВ | Т1 – 400 кВА Т2 – 400 кВА | 325
Калининский (Тв.область) | ТП-1077, 6/0,4 кВ | Т1 – 63 кВА | 29
Пролетарский | ТП-1078, 10/0,4 кВ | Т1 - 630 кВА Т2 – 630 кВА | 0
Калининский (Тв.область) | ТП-1080, 6/0,4 кВ | Т1 – 160 кВА | 41
Московский | ТП-1082, 10/0,4 кВ | Т1 – 160 кВА | 1
Калининский | ТП-1083, 6/0,4 кВ | Т1 – 160 кВА | 134
Московский | ТП-1084, 10/0,4 кВ | Т1 – 630 кВА Т2 – 630 кВА | 263
Заволжский | ТП-1087, 6/0,4 кВ | Т1 – 250 кВА | 36
Центральный | ТП-1088, 6/0,4 кВ | Т-1 1000кВА Т-2 1000кВА | 0
пос. Сахарово | ТП-1089, 10/0,4 кВ | Т1 - 630 кВА | 0
пос. Сахарово | ТП-1090, 10/0,4 кВ | Т1 – 630 кВА Т2 – 630 кВА | 86
пос. Сахарово | ТП-1091, 10/0,4 кВ | Т1 – 160 кВА Т2 – 100 кВА | 44
пос. Сахарово | ТП-1092, 10/0,4 кВ | Т1 – 630 кВА Т2 – 400 кВА | 202
Московский | ТП-1093, 6/0,4 кВ | Т1 – 400 кВА Т2 – 400 кВА | 100
Калининский (Тв.область) | ТП-1099, 6/0,4 кВ | Т1 – 160 кВА | 0
Московский | ТП-1100, 6/0,4 кВ | Т1 – 100 кВА | 0
Центральный (ТТУ) | ТП-1101, 6/0,4 кВ | Т1 – 200 кВА Т2 – 100 кВА Т3 – 160кВА | 0
Заволжский (ТТУ) | ТП-1102, 6/0,4 кВ | Т1 - 100 кВА Т2 – 100 кВА | 0
Пролетарский (ТТУ) | ТП-1103, 6/0,4 кВ | Т1 – 25 кВА Т2 – 25 кВА | 0
Московский (ТТУ) | ТП-1104, 6/0,4 кВ | Т1 – 25 кВА Т2 – 25 кВА | 0
Заволжский | ТП-1106, 6/0,4 кВ | Т1 – 400 кВА Т2 – 25 кВА | 188
Московский | ТП-1107, 10/0,4 кВ | Т1 – 1000 кВА Т2 – 1000 кВА | 0
Московский | ТП-1108, 10/0,4 кВ | Т1 – 630 кВА Т2 – 630 кВА | 211
Пролетарский | ТП-1110, 6/0,4 кВ | Т1 – 400 кВА Т2 – 400 кВА | 127
Заволжский | ТП-1115, 6/0,4 кВ | Т1 – 250кВА | 250
Пролетарский | ТП-1116, 10/0,4 кВ | Т1-250 кВА | 187
Московский | ТП-1117, 6/0,4 кВ | Т1 – 400 кВА | 213
Пролетарский | ТП-1119, 6/0,4 кВ | Т1-250 кВА | 0
Московский | ТП-1121, 6/0,4 кВ | Т1 - 250 кВА Т2 | 83
Заволжский | ТП - 1122, 10/0,4 кВ | Т1 - 100 кВА | 11
Заволжский | ТП-1129, 10/0,4 кВ | Т1 – 40кВА | 6
Заволжский | ТП-1130, 10/0,4 кВ | Т1 - 1000кВА Т2 – 1000кВА | 87
Пролетарский | ТП-1131, 10/0,4 кВ | Т1 – 100 кВА Т2 – 100 кВА | 17
Московский | ТП-1136, 10/0,4 кВ | Т1 - 250 кВА | 89
Пролетарский | ТП-1136, 6/0,4 кВ | Т1 – 400 кВА | 122
Заволжский | ТП-1137, 6/0,4 кВ | Т1 - 100кВА | 44
| ТП-1138, 10/0,4 кВ | Т1 - 250кВА | 84
Заволжский | ТП-1140, 10/0,4 кВ | Т1 - 100кВА | 22
Пролетарский | ТП-1142, 10/0,4 кВ | Т1 - 630 кВА | 19
| ТП-1143, 10/0,4 кВ | Т1 - 250 кВА | 0
Московский | ТП-1144 | Т1 - 100 кВА | 67
Московский | ТП-1147, 10/0,4 кВ | Т1 - 250 кВА | 72
Пролетарский | ТП-1149, 10/0,4 кВ | Т1 – 1000 кВА | 949
Московский | ТП-102,10/0,4 кВ | Т1 - 630 кВА Т2 - 400 кВА | 0
Заволжский | ТП-104,6/0,4 кВ | Т1 - 320 кВА | 68
Московский | ТП-108,6/0,4 кВ | Т1 - 250 кВА | 0
Московский | ТП-109,6/0,4 кВ | Т1 - 400 кВА | 0
Московский | ТП-111,6/0,4 кВ | Т1 - 400 кВА | 0
Центральный | ТП-113,6/0,4 кВ | Т1 - 630 кВА | 117
Центральный | ТП-114,10/0,4 кВ | Т1 - 630 кВА Т2 - 630 кВА | 0
Заволжский | ТП-115,10/0,4 кВ | Т1 - 160 кВА Т2 - 400 кВА | 0
Заволжский | ТП-116,6/0,4 кВ | Т1 - 250 кВА | 134
Центральный | ТП-117,6/0,4 кВ | Т1 - 315 кВА | 0
Пролетарский | ТП-118, 6/0,4 кВ | Т1 - 180 кВА Т2 - 180 кВА | 0
Московский | ТП-119,10/0,4 кВ | Т1 - 250 кВА | 0
Московский | ТП-12, 6/0,4 кВ | Т1 - 200 кВА | 0
Заволжский | ТП-120,6/0,4 кВ | Т1 - 320 кВА | 0
Пролетарский | ТП-121, 6/0,4 кВ | Т1 - 320 кВА | 0
Пролетарский | ТП-122, 10/0,4 кВ | Т1 - 400 кВА | 66
Центральный | ТП-123,6/0,4 кВ | Т1 - 400 кВА Т2 - 320 кВА | 0
Заволжский | ТП-124, 10/0,4 кВ | Т1 - 320 кВА | 0
Центральный | ТП-125,10/0,4 кВ | Т1 - 250 кВА Т2 - 250 кВА | 4
Центральный | ТП-126,6/0,4 кВ | Т1 - 100 кВА | 0
Заволжский | ТП-127, 6/0,4 кВ | Т1 - 630 кВА | 0
Центральный | ТП-128,6/0,4 кВ | Т1 - 320 кВА Т2 – 750 кВА | 182
Московский | ТП-129, 6/0,4 кВ | Т1 - 320 кВА | 0
Пролетарский | ТП-13, 6/0,4 кВ | Т1 - 315 кВА | 0
Центральный | ТП-130,6/0,4 кВ | Т1 - 100 кВА | 15
Центральный | ТП-131,6/0,4 кВ | Т1 - 400 кВА | 0
Пролетарский | ТП-132, 6/0,4 кВ | Т1 - 100 кВА | 0
Пролетарский | ТП-133, 6/0,4 кВ | Т1 - 160 кВА | 0
Московский | ТП-134, 6/0,4 кВ | Т1 - 250 кВА | 14
Центральный | ТП-136,6/0,4 кВ | Т1 - 400 кВА | 0
Московский | ТП-138, 6/0,4 кВ | Т1 - 630 кВА | 0
Пролетарский | ТП-14, 10/0,4 кВ | Т1 - 630 кВА Т2 - 630 кВА | 0
Заволжский | ТП-140,10/0,4 кВ | Т1 - 250 кВА | 0
Центральный | ТП-141,6/0,4 кВ | Т1 - 315 кВА Т2 - 320 кВА | 0
Пролетарский | ТП-142, 6/0,4 кВ | Т1 - 250 кВА | 0
Пролетарский | ТП-143, 6/0,4 кВ | Т1 - 400 кВА | 0
Заволжский | ТП-144,10/0,4 кВ | Т1 - 160 кВА | 0
Пролетарский | ТП-146, 6/0,4 кВ | Т1 - 400 кВА | 0
Центральный | ТП-147,6/0,4 кВ | Т1 - 315 кВА Т2 - 315 кВА | 0
Центральный | ТП-148,6/0,4 кВ | Т1 - 400 кВА | 14
Пролетарский | ТП-149, 6/0,4 кВ | Т1 - 250 кВА | 0
Заволжский | ТП-15, 10/0,4 кВ | Т1 - 250 кВА | 0
Московский | ТП-150, 6/0,4 кВ | Т1 - 400 кВА Т2 - 400 кВА | 7
Московский | ТП-151, 6/0,4 кВ | Т1 - 180 кВА | 0
Московский | ТП-152, 6/0,4 кВ | Т1 - 400 кВА | 0
Заволжский | ТП-153, 10/0,4 кВ | Т1 - 250 кВА | 0
Заволжский | ТП-154,10/0,4 кВ | Т1 - 1000 кВА Т2 - 1000 кВА | 0
Московский | ТП-155, 6/0,4 кВ | Т1 - 315 кВА | 0
Пролетарский | ТП-157, 10/0,4 кВ | Т1 - 160 кВА | 44
Заволжский | ТП-158, 10/0,4 кВ | Т1 - 250 кВА | 0
Заволжский | ТП-159, 10/0,4 кВ | Т1 - 250 кВА | 0
Заволжский | ТП-16, 10/0,4 кВ | Т1 - 100 кВА | 63
Центральный | ТП-161,6/0,4 кВ | Т1 - 320 кВА | 0
Пролетарский | ТП-163, 6/0,4 кВ | Т1 - 250 кВА | 10
Центральный | ТП-164,6/0,4 кВ | Т1 - 630 кВА Т2 - 630 кВА | 0
Заволжский | ТП-165, 6/0,4 кВ | Т1 - 160 кВА | 10
Заволжский | ТП-166, 10/0,4 кВ | Т1 - 250 кВА | 0
Пролетарский | ТП-168, 10/0,4 кВ | Т1 - 400 кВА Т2 - 400 кВА | 0
Центральный | ТП-169,6/0,4 кВ | Т1 - 630 кВА | 58
Заволжский | ТП-17, 10/0,4 кВ | Т1 - 250 кВА | 75
Центральный | ТП-171,6/0,4 кВ | Т1 - 630 кВА Т2 - 630 кВА | 24
Заволжский | ТП-172,10/0,4 кВ | Т1 - 400 кВА Т2 - 400 кВА | 0
Московский | ТП-173,10/0,4 кВ | Т1 - 630 кВА | 0
Московский | ТП-174,10/0,4 кВ | Т1 - 630 кВА | 0
Центральный | ТП-175,6/0,4 кВ | Т1 - 400 кВА | 0
Центральный | ТП-176,6/0,4 кВ | Т1 - 100 кВА Т2 - 400 кВА | 0
Центральный | ТП-177,6/0,4 кВ | Т1 - 630 кВА Т1 - 250 кВА | 150
Центральный | ТП-178,6/0,4 кВ | Т1 - 630 кВА | 0
Пролетарский | ТП-179, 10/0,4 кВ | Т1 - 400 кВА Т2 - 400 кВА | 153
Пролетарский | ТП-180, 6/0,4 кВ | Т1 - 320 кВА | 0
Заволжский | ТП-181, 10/0,4 кВ | Т1 - 250 кВА | 0
Московский | ТП-182, 6/0,4 кВ | Т1 - 320 кВА | 0
Центральный | ТП-183,6/0,4 кВ | Т1 - 315 кВА Т2 - 400 кВА | 59
Заволжский | ТП-185, 6/0,4 кВ | Т1 - 400 кВА | 0
Заволжский | ТП-186, 6/0,4 кВ | Т1 - 400 кВА | 0
Заволжский | ТП-188, 10/0,4 кВ | Т1 - 400 кВА | 0
Московский | ТП-189, 6/0,4 кВ | Т1 - 250 кВА | 0
Заволжский | ТП-19, 6/0,4 кВ | Т1 - 400 кВА | 0
Московский | ТП-190, 6/0,4 кВ | Т1 - 180 кВА | 0
Московский | ТП-191, 6/0,4 кВ | Т1 - 630 кВА | 0
Заволжский | ТП-192, 10/0,4 кВ | Т1 - 160 кВА | 0
Заволжский | ТП-193, 10/0,4 кВ | Т1 - 250 кВА | 0
Заволжский | ТП-194, 10/0,4 кВ | Т1 - 630 кВА Т2 - 400 кВА | 0
Пролетарский | ТП-195, 6/0,4 кВ | Т1 - 250 кВА | 0
Заволжский | ТП-196, 6/0,4 кВ | Т1 - 400 кВА | 0
Центральный | ТП-197,6/0,4 кВ | Т1 - 630 кВА Т2 - 630 кВА | 22
Пролетарский | ТП-198, 6/0,4 кВ | Т1 - 400 кВА | 0
Пролетарский | ТП-199, 10/0,4 кВ | Т1 - 630 кВА | 0
Центральный | ТП-2, 6/0,4 кВ | Т1 - 250 кВА Т2 - 250 кВА | 9
Заволжский | ТП-20, 6/0,4 кВ | Т1 - 250 кВА | 104
Заволжский | ТП-200, 6/0,4 кВ | Т1 - 180 кВА | 50
Пролетарский | ТП-201, 6/0,4 кВ | Т1 - 250 кВА | 0
Заволжский | ТП-202, 10/0,4 кВ | Т1 - 250 кВА Т2 - 400 кВА | 47
Московский | ТП-203, 6/0,4 кВ | Т1 - 250 кВА | 0
Центральный | ТП-204, 6/0,4 кВ | Т1 - 320 кВА | 75
Пролетарский | ТП-206, 6/0,4 кВ | Т1 - 320 кВА Т2 - 320 кВА | 0
Московский | ТП-207, 6/0,4 кВ | Т1 - 315 кВА | 0
Московский | ТП-208, 6/0,4 кВ | Т1 - 315 кВА | 8
Московский | ТП-209, 6/0,4 кВ | Т1 - 315 кВА | 0
Пролетарский | ТП-20ДП, 10/0,4 кВ | Т1 - 400 кВА | 0
Центральный | ТП-21, 6/0,4 кВ | Т1 - 250 кВА | 0
Московский | ТП-210, 6/0,4 кВ | Т1 - 400 кВА | 0
Московский | ТП-211, 6/0,4 кВ | Т1 - 320 кВА Т2 - 320 кВА | 47
Центральный | ТП-212, 6/0,4 кВ | Т1 - 400 кВА | 0
Заволжский | ТП-213, 10/0,4 кВ | Т1 - 400 кВА | 28
Московский | ТП-214, 6/0,4 кВ | Т1 - 315 кВА | 0
Московский | ТП-215,6/0,4 кВ | Т1 - 400 кВА | 0
Московский | ТП-216, 6/0,4 кВ | Т1 - 180 кВА | 47
Московский | ТП-217, 6/0,4 кВ | Т1 - 250 кВА | 0
Московский | ТП-218, 6/0,4 кВ | Т1 - 400 кВА | 0
Московский | ТП-22, 6/0,4 кВ | Т1 - 320 кВА | 0
Заволжский | ТП-220, 6/0,4 кВ | Т1 - 200 кВА | 0
Московский | ТП-221, 6/0,4 кВ | Т1 - 250 кВА | 0
Пролетарский | ТП-223, 6/0,4 кВ | Т1 - 180 кВА | 0
Заволжский | ТП-224, 6/0,4 кВ | Т1 - 315 кВА | 0
Московский | ТП-227, 6/0,4 кВ | Т1 - 180 кВА | 0
Центральный | ТП-228, 6/0,4 кВ | Т1 - 320 кВА | 27
Пролетарский | ТП-229, 6/0,4 кВ | Т1 - 320 кВА | 0
Пролетарский | ТП-22ДП | Т1 - 630 кВА | 323
Пролетарский | ТП-23, 10/0,4 кВ | Т1 - 250 кВА | 0
Пролетарский | ТП-232,6/0,4 кВ | Т1 - 400 кВА | 0
Пролетарский | ТП-233, 6/0,4 кВ | Т1 - 630 кВА | 0
Заволжский | ТП-234, 6/0,4 кВ | Т1 - 180 кВА | 0
Центральный | ТП-235, 6/0,4 кВ | Т1 - 320 кВА | 0
Пролетарский | ТП-236, 6/0,4 кВ | Т1 - 400 кВА Т2 - 400 кВА | 11
Пролетарский | ТП-237, 6/0,4 кВ | Т1 - 320 кВА Т2 - 400 кВА | 142
Пролетарский | ТП-238, 6/0,4 кВ | Т1 - 180 кВА Т2 - 180 кВА | 76
Московский | ТП-239, 6/0,4 кВ | Т1 - 320 кВА | 0
Пролетарский | ТП-24, 6/0,4 кВ | Т1 - 400 кВА | 0
Пролетарский | ТП-240, 10/0,4 кВ | Т1 - 400 кВА | 56
Пролетарский | ТП-241, 10/0,4 кВ | Т1 - 400 кВА | 0
Пролетарский | ТП-242, 6/0,4 кВ | Т1 - 630 кВА Т2 - 630 кВА | 0
Московский | ТП-243, 6/0,4 кВ | Т1 - 250 кВА Т2 - 400 кВА | 108
Московский | ТП-245, 6/0,4 кВ | Т1 - 180 кВА | 0
Центральный | ТП-246, 6/0,4 кВ | Т1 - 315 кВА | 86
Заволжский | ТП-247, 10/0,4 кВ | Т1 - 180 кВА Т2 - 180 кВА | 0
Московский | ТП-248, 6/0,4 кВ | Т1 - 400 кВА Т2 - 400 кВА | 0
Пролетарский | ТП-249, 6/0,4 кВ | Т1 - 180 кВА Т1 - 180 кВА | 0
Центральный | ТП-25, 6/0,4 кВ | Т1 - 400 кВА Т2 - 320 кВА | 0
Центральный | ТП-251, 6/0,4 кВ | Т1 - 630 кВА Т2 - 630 кВА | 38
Центральный | ТП-252, 6/0,4 кВ | Т1 - 630 кВА Т2 - 630 кВА | 0
Московский | ТП-253, 10/0,4 кВ | Т1 - 630 кВА Т2 - 630 кВА | 0
Центральный | ТП-254, 6/0,4 кВ | Т1 - 250 кВА | 0
Московский | ТП-255, 6/0,4 кВ | Т1 - 630 кВА Т2 - 630 кВА | 102
Московский | ТП-256, 10/0,4 кВ | Т1 - 400 кВА | 0
Заволжский | ТП-257, 6/0,4 кВ | Т1 - 1000 кВА Т2 - 1000 кВА | 0
Пролетарский | ТП-258, 10/0,4 кВ | Т1 - 400 кВА Т2 - 400 кВА | 0
Московский | ТП-259, 10/0,4 кВ | Т1 - 630 кВА | 0
Заволжский | ТП-26, 6/0,4 кВ | Т1 - 320 кВА | 42
Московский | ТП-260, 10/0,4 кВ | Т1 - 250 кВА | 0
Заволжский | ТП-261, 10/0,4 кВ | Т1 - 1000 кВА Т2 - 630 кВА | 0
Заволжский | ТП-262, 10/0,4 кВ | Т1 - 400 кВА Т2 - 400 кВА | 19
Пролетарский | ТП-263, 6/0,4 кВ | Т1 - 400 кВА | 0
Московский | ТП-264, 6/0,4 кВ | Т1 - 180 кВА | 12
Заволжский | ТП-265, 10/0,4 кВ | Т1 - 250 кВА | 0
Заволжский | ТП-267, 6/0,4 кВ | Т1 - 400 кВА | 0
Пролетарский | ТП-268, 10/0,4 кВ | Т1 - 400 кВА | 0
Пролетарский | ТП-269, 10/0,4 кВ | Т1 - 400 кВА | 0
Центральный | ТП-27, 6/0,4 кВ | Т1 - 630 кВА Т2 - 630 кВА | 0
Пролетарский | ТП-270, 6/0,4 кВ | Т1 - 250 кВА | 0
Московский | ТП-271, 6/0,4 кВ | Т1 - 630 кВА | 0
Центральный | ТП-272, 6/0,4 кВ | Т1 - 160 кВА | 0
Заволжский | ТП-273, 10/0,4 кВ | Т1 - 400 кВА | 0
Центральный | ТП-274, 6/0,4 кВ | Т1 - 180 кВА | 0
Московский | ТП-275, 6/0,4 кВ | Т1 - 320 кВА | 0
Заволжский | ТП-276, 6/0,4 кВ | Т1 - 630 кВА Т2 - 630 кВА | 0
Пролетарский | ТП-277, 6/0,4 кВ | Т1 - 400 кВА | 0
Заволжский | ТП-278, 6/0,4 кВ | Т1 - 250 кВА | 0
Московский | ТП-279, 10/0,4 кВ | Т1 - 400 кВА | 66
Центральный | ТП-28, 6/0,4 кВ | Т1 - 180 кВА | 0
Пролетарский | ТП-280, 6/0,4 кВ | Т1 - 100 кВА | 0
Московский | ТП-281, 6/0,4 кВ | Т1 - 400 кВА | 137
Пролетарский | ТП-282, 6/0,4 кВ | Т1 - 320 кВА | 0
Московский | ТП-283, 6/0,4 кВ | Т1 - 320 кВА | 0
Заволжский | ТП-284, 10/0,4 кВ | Т1 - 400 кВА | 0
Заволжский | ТП-285, 10/0,4 кВ | Т1 - 400 кВА | 0
Московский | ТП-287, 6/0,4 кВ | Т1 - 160 кВА | 0
Московский | ТП-29, 10/0,4 кВ | Т1 - 630 кВА Т2 - 630 кВА | 0
Московский | ТП-290, 6/0,4 кВ | Т1 - 180 кВА Т2 - 250 кВА | 58
Заволжский | ТП-291, 6/0,4 кВ | Т1 - 400 кВА | 134
Заволжский | ТП-292, 10/0,4 кВ | Т1 - 400 кВА | 0
Пролетарский | ТП-293, 6/0,4 кВ | Т1 - 180 кВА | 0
Заволжский | ТП-294, 10/0,4 кВ | Т1 - 400 кВА | 0
Пролетарский | ТП-295, 10/0,4 кВ | Т1 - 250 кВА | 0
Заволжский | ТП-296, 10/0,4 кВ | Т1 - 400 кВА | 0
Центральный | ТП-297, 6/0,4 кВ | Т1 - 250 кВА | 0
Пролетарский | ТП-298, 10/0,4 кВ | Т1 - 400 кВА | 136
Заволжский | ТП-299, 10/0,4 кВ | Т1 - 400 кВА | 124
Центральный | ТП-3, 6/0,4 кВ | Т1 - 560 кВА Т2 - 560 кВА | 0
Центральный | ТП-30, 6/0,4 кВ | Т1 - 200 кВА | 0
Центральный | ТП-300, 6/0,4 кВ | Т1 - 400 кВА | 0
Московский | ТП-301, 6/0,4 кВ | Т1 - 320 кВА | 0
Заволжский | ТП-302, 10/0,4 кВ | Т1 - 250 кВА | 0
Московский | ТП-303, 6/0,4 кВ | Т1 - 400 кВА | 52
Заволжский | ТП-304, 10/0,4 кВ | Т1 - 400 кВА | 0
Московский | ТП-306, 6/0,4 кВ | Т1 - 400 кВА | 0
Центральный | ТП-307, 6/0,4 кВ | Т1 - 250 кВА Т2 - 250 кВА | 0
Заволжский | ТП-308, 10/0,4 кВ | Т1 - 400 кВА | 20
Пролетарский | ТП-309, 6/0,4 кВ | Т1 - 250 кВА | 0
Пролетарский | ТП-31, 10/0,4 кВ | Т1 - 250 кВА | 0
Центральный | ТП-310, 6/0,4 кВ | Т1 - 200 кВА | 0
Заволжский | ТП-312, 10/0,4 кВ | Т1 - 400 кВА | 0
Пролетарский | ТП-313, 6/0,4 кВ | Т1 - 320 кВА | 13
Заволжский | ТП-314, 10/0,4 кВ | Т1 - 400 кВА | 0
Пролетарский | ТП-315, 10/0,4 кВ | Т1 - 250 кВА | 0
Пролетарский | ТП-316, 10/0,4 кВ | Т1 - 160 кВА | 0
Центральный | ТП-318, 6/0,4 кВ | Т1 - 320 кВА | 21
Пролетарский | ТП-32, 6/0,4 кВ | Т1 - 250 кВА | 0
Заволжский | ТП-320, 10/0,4 кВ | Т1 - 250 кВА | 0
Пролетарский | ТП-321, 10/0,4 кВ | Т1 - 160 кВА | 0
Пролетарский | ТП-322, 6/0,4 кВ | Т1 - 180 кВА | 0
Московский | ТП-323, 6/0,4 кВ | Т1 - 400 кВА | 35
Пролетарский | ТП-324, 6/0,4 кВ | Т1 - 400 кВА Т2 - 400 кВА | 28
Центральный | ТП-325, 6/0,4 кВ | Т1 - 630 кВА | 230
Центральный | ТП-326, 6/0,4 кВ | Т1 - 400 кВА Т2 - 400 кВА | 0
Заволжский | ТП-327, 10/0,4 кВ | Т1 - 250 кВА | 0
Центральный | ТП-328, 6/0,4 кВ | Т1 - 180 кВА | 7
Центральный | ТП-329, 6/0,4 кВ | Т1 - 320 кВА | 0
Центральный | ТП-33, 6/0,4 кВ | Т1 - 630 кВА Т2 - 630 кВА | 0
Московский | ТП-330, 6/0,4 кВ | Т1 - 400 кВА | 0
Центральный | ТП-331, 6/0,4 кВ | Т1 - 400 кВА Т2 - 630 кВА | 58
Центральный | ТП-333, 6/0,4 кВ | Т1 - 400 кВА | 52
Центральный | ТП-334, 6/0,4 кВ | Т1 - 180 кВА | 0
Заволжский | ТП-335, 10/0,4 кВ | Т1 - 400 кВА Т2 - 400 кВА | 62
Заволжский | ТП-336, 6/0,4 кВ | Т1 - 400 кВА | 0
Центральный | ТП-34, 6/0,4 кВ | Т1 – 400 кВА Т2 – 180 кВА | 0
Центральный | ТП-342, 6/0,4 кВ | Т1 – 180 кВА | 0
Московский | ТП-343, 6/0,4 кВ | Т1 – 400 кВА | 0
Заволжский | ТП-344, 10/0,4 кВ | Т1 – 400 кВА | 0
Центральный | ТП-345, 6/0,4 кВ | Т1 – 400 кВА | 0
Московский | ТП-346, 6/0,4 кВ | Т1 – 180 кВА | 0
Московский | ТП-347, 6/0,4 кВ | Т1 – 400 кВА | 8
Центральный | ТП-348, 6/0,4 кВ | Т1 – 320 кВА | 15
Заволжский | ТП-349, 10/0,4 кВ | Т1 – 400 кВА | 0
Центральный | ТП-35, 6/0,4 кВ | Т1 – 320 кВА | 0
Московский | ТП-350, 6/0,4 кВ | Т1 – 315 кВА | 17
Центральный | ТП-351, 6/0,4 кВ | Т1 – 320 кВА | 0
Заволжский | ТП-353, 10/0,4 кВ | Т1 – 250 кВА | 67
Заволжский | ТП-356, 6/0,4 кВ | Т1 – 250 кВА | 0
Заволжский | ТП-357, 6/0,4 кВ | Т1 – 400 кВА | 0
Заволжский | ТП-358, 10/0,4 кВ | Т1 – 400 кВА | 0
Центральный | ТП-359, 6/0,4 кВ | Т1 – 630 кВА | 0
Московский | ТП-36, 10/0,4 кВ | Т1 – 160 кВА Т2 – 250 кВА | 52
Пролетарский | ТП-360, 6/0,4 кВ | Т1 – 320 кВА Т2 – 400 кВА | 52
Московский | ТП-361, 6/0,4 кВ | Т1 – 320 кВА Т2 – 400 кВА | 0
Пролетарский | ТП-362, 6/0,4 кВ | Т1 – 180 кВА | 61
Московский | ТП-363, 6/0,4 кВ | Т1 – 400 кВА | 41
Московский | ТП-364, 6/0,4 кВ | Т1 – 250 кВА | 0
Московский | ТП-365, 6/0,4 кВ | Т1 – 100 кВА Т2 – 100 кВА | 38
Московский | ТП-366, 10/0,4 кВ | Т1 – 400 кВА | 72
Заволжский | ТП-367, 6/0,4 кВ | Т1 – 320 кВА | 78
Центральный | ТП-368, 6/0,4 кВ | Т1 – 400 кВА Т2 – 320 кВА | 0
Центральный | ТП-369, 6/0,4 кВ | Т1 – 400 кВА | 0
Московский | ТП-37, 10/0,4 кВ | Т1 – 250 кВА Т2 – 250 кВА | 78
Пролетарский | ТП-370, 10/0,4 кВ | Т1 – 180 кВА | 1
Заволжский | ТП-371, 6/0,4 кВ | Т1 – 400 кВА | 0
Пролетарский | ТП-372, 6/0,4 кВ | Т1 – 320 кВА | 0
Пролетарский | ТП-373, 6/0,4 кВ | Т1 – 1000 кВА | 37
Пролетарский | ТП-374, 6/0,4 кВ | Т1 – 200 кВА Т2 – 200 кВА | 37
Заволжский | ТП-375, 6/0,4 кВ | Т1 – 400 кВА | 0
Заволжский | ТП-376, 10/0,4 кВ | Т1 – 400 кВА Т2 – 400 кВА | 3
Московский | ТП-377, 6/0,4 кВ | Т1 – 400 кВА | 0
Московский | ТП-378, 6/0,4 кВ | Т1 – 320 кВА | 2
Пролетарский | ТП-379, 6/0,4 кВ | Т1 – 250 кВА | 0
Московский | ТП-38, 6/0,4 кВ | Т1 – 180 кВА | 0
Московский | ТП-380, 6/0,4 кВ | Т1 – 320 кВА Т2 – 180 кВА | 89
Заволжский | ТП-381, 6/0,4 кВ | Т1 – 630 кВА | 0
Центральный | ТП-382, 6/0,4 кВ | Т1 – 250 кВА | 7
Заволжский | ТП-383, 6/0,4 кВ | Т1 – 250 кВА | 0
Московский | ТП-384, 6/0,4 кВ | Т1 – 250 кВА | 0
Пролетарский | ТП-385, 6/0,4 кВ | Т1 – 180 кВА | 70
Московский | ТП-386, 6/0,4 кВ | Т1 – 315 кВА Т2 – 400 кВА | 18
Заволжский | ТП-387, 6/0,4 кВ | Т1 – 180 кВА | 0
Московский | ТП-388, 6/0,4 кВ | Т1 – 400 кВА | 0
Московский | ТП-389, 6/0,4 кВ | Т1 – 400 кВА Т2 – 400 кВА | 0
Центральный | ТП-39, 6/0,4 кВ | Т1 – 400 кВА Т2 – 250 кВА | 3
Московский | ТП-390, 10/0,4 кВ | Т1 – 250 кВА | 0
Центральный | ТП-391, 6/0,4 кВ | Т1 – 630 кВА | 19
Московский | ТП-392, 6/0,4 кВ | Т1 – 200 кВА | 0
Центральный | ТП-393, 6/0,4 кВ | Т1 – 630 кВА | 7
Московский | ТП-394, 6/0,4 кВ | Т1 – 400 кВА | 0
Центральный | ТП-395, 6/0,4 кВ | Т1 – 320 кВА Т2 – 560 кВА | 163
Московский | ТП-396, 6/0,4 кВ | Т1 – 160 кВА | 4
Заволжский | ТП-397, 10/0,4 кВ | Т1 – 400 кВА Т2 – 400 кВА | 186
Московский | ТП-398, 6/0,4 кВ | Т1 – 320 кВА | 38
Пролетарский | ТП-399, 6/0,4 кВ | Т1 – 320 кВА | 17
Центральный | ТП-4, 6/0,4 кВ | Т1 – 180 кВА | 0
Пролетарский | ТП-40, 6/0,4 кВ | Т1 – 160 кВА | 0
Московский | ТП-400, 6/0,4 кВ | Т1 – 400 кВА | 13
Центральный | ТП-402, 6/0,4 кВ | Т1 – 400 кВА Т2 – 400 кВА | 67
Московский | ТП-403, 6/0,4 кВ | Т1 – 160 кВА Т2 – 160 кВА | 0
Московский | ТП-404, 6/0,4 кВ | Т1 – 400 кВА | 0
Московский | ТП-406, 10/0,4 кВ | Т1 – 250 кВА | 71
Центральный | ТП-407, 6/0.4 кВ | Т1 – 400 кВА Т2 – 400 кВА | 0
Заволжский | ТП-408, 6/0.4 кВ | Т1 – 320 кВА | 0
Заволжский | ТП-409, 6/0.4 кВ | Т1 – 630 кВА | 0
Заволжский | ТП-410, 10/0.4 кВ | Т1 – 400 кВА | 0
Московский | ТП-411, 6/0.4 кВ | Т1 – 250 кВА | 0
Заволжский | ТП-412, 10/0.4 кВ | Т1 – 400 кВА Т2 – 400 кВА | 0
Заволжский | ТП-413, 10/0.4 кВ | Т1 – 400 кВА | 0
Заволжский | ТП-414, 10/0.4 кВ | Т1 – 400 кВА Т2 – 315 кВА | 0
Заволжский | ТП-417, 10/0.4 кВ | Т1 – 400 кВА | 0
Пролетарский | ТП-418, 10/0.4 кВ | Т1 – 180 кВА | 0
Пролетарский | ТП-419, 6/0.4 кВ | Т1 – 630 кВА | 0
Центральный | ТП-42, 6/0.4 кВ | Т1 – 630 кВА | 0
Московский | ТП-420, 6/0.4 кВ | Т1 – 320 кВА Т2 – 320 кВА | 0
Московский | ТП-421, 6/0.4 кВ | Т1 – 320 кВА | 0
Пролетарский | ТП-422, 10/0.4 кВ | Т1 – 250 кВА | 0
Московский | ТП-425, 6/0.4 кВ | Т1 – 180 кВА Т2 – 250 кВА | 0
Центральный | ТП-426, 6/0.4 кВ | Т1 – 630 кВА Т2 – 320 кВА | 0
Центральный | ТП-427, 6/0.4 кВ | Т1 – 315 кВА | 0
Пролетарский | ТП-428, 6/0.4 кВ | Т1 – 250 кВА | 0
Пролетарский | ТП-429, 6/0.4 кВ | Т1 – 400 кВА | 0
Пролетарский | ТП-43, 6/0.4 кВ | Т1 – 320 кВА Т2 – 400 кВА | 79
Пролетарский | ТП-430, 10/0.4 кВ | Т1 – 630 кВА Т2 – 630 кВА | 0
Заволжский | ТП-432, 6/0.4 кВ | Т1 – 400 кВА | 63
Пролетарский | ТП-433, 6/0.4 кВ | Т1 – 320 кВА | 0
Центральный | ТП-434, 6/0.4 кВ | Т1 – 400 кВА | 0
Центральный | ТП-435, 6/0.4 кВ | Т1 – 400 кВА | 0
Пролетарский | ТП-436, 6/0.4 кВ | Т1 – 320 кВА | 0
Пролетарский | ТП-437, 6/0.4 кВ | Т1 – 400 кВА | 0
Пролетарский | ТП-438, 6/0.4 кВ | Т1 – 400 кВА | 0
Центральный | ТП-44, 6/0.4 кВ | Т1 – 1000 кВА | 118
Заволжский | ТП-440, 6/0.4 кВ | Т1 – 320 кВА Т2 – 320 кВА | 6
Московский | ТП-441, 6/0.4 кВ | Т1 – 315 кВА Т2 – 315 кВА | 0
Московский | ТП-443, 6/0.4 кВ | Т1 – 180 кВА | 0
Центральный | ТП-444, 6/0.4 кВ | Т1 – 400 кВА Т2 – 400 кВА | 0
Заволжский | ТП-445, 6/0.4 кВ | Т1 – 180 кВА | 0
Заволжский | ТП-446, 10/0.4 кВ | Т1 – 250 кВА | 0
Пролетарский | ТП-449, 6/0.4 кВ | Т1 – 315 кВА Т2 – 630кВА | 0
Пролетарский | ТП-451, 6/0.4 кВ | Т1 – 630 кВА | 0
Заволжский | ТП-453, 10/0.4 кВ | Т1 – 630 кВА | 0
Пролетарский | ТП-454, 6/0.4 кВ | Т1 – 400 кВА | 0
Московский | ТП-455, 6/0.4 кВ | Т1 – 630 кВА | 0
Заволжский | ТП-456, 10/0.4 кВ | Т1 – 400 кВА | 0
Московский | ТП-459, 6/0.4 кВ | Т1 – 400 кВА | 0
Центральный | ТП-46, 6/0.4 кВ | Т1 – 160 кВА | 0
Пролетарский | ТП-461, 6/0.4 кВ | Т1 – 630 кВА | 0
Московский | ТП-462, 6/0.4 кВ | Т1 – 630 кВА | 0
Московский | ТП-463, 6/0.4 кВ | Т1 – 400 кВА | 0
Центральный | ТП-464, 6/0.4 кВ | Т1 – 400 кВА | 0
Московский | ТП-465, 6/0.4 кВ | Т1 – 250 кВА Т2 – 180 кВА | 40
Заволжский | ТП-466, 10/0.4 кВ | Т1 – 400 кВА | 0
Заволжский | ТП-468, 10/0.4 кВ | Т1 – 400 кВА Т2 – 400 кВА | 0
Центральный | ТП-469, 6/0.4 кВ | Т1 – 250 кВА | 0
Заволжский | ТП-470, 6/0.4 кВ | Т1 – 250 кВА | 0
Пролетарский | ТП-471, 6/0.4 кВ | Т1 – 400 кВА | 0
Пролетарский | ТП-472, 6/0.4 кВ | Т1 – 400 кВА | 0
Московский | ТП-473, 6/0.4 кВ | Т1 – 320 кВА | 0
Московский | ТП-474, 6/0.4 кВ | Т1 – 400 кВА Т2 – 400 кВА | 0
Центральный | ТП-475, 6/0.4 кВ | Т1 – 315 кВА | 0
Пролетарский | ТП-476, 6/0.4 кВ | Т1 – 630 кВА Т2 – 630 кВА | 0
Заволжский | ТП-478, 6/0.4 кВ | Т1 – 250 кВА | 0
Заволжский | ТП-479, 6/0.4 кВ | Т1 – 180 кВА | 0
Центральный | ТП-480, 6/0.4 кВ | Т1 – 400 кВА | 0
Московский | ТП-481, 10/0.4 кВ | Т1 – 100 кВА | 0
Московский | ТП-482, 6/0.4 кВ | Т1 – 630 кВА | 0
Центральный | ТП-483, 6/0.4 кВ | Т1 – 250 кВА | 0
Заволжский | ТП-484, 10/0.4 кВ | Т1 – 400 кВА Т2 – 400 кВА | 0
Московский | ТП-486, 6/0.4 кВ | Т1 – 320 кВА | 0
Заволжский | ТП-487, 10/0.4 кВ | Т1 – 630 кВА | 0
Центральный | ТП-488, 6/0.4 кВ | Т1 – 250 кВА | 0
Заволжский | ТП-49, 6/0.4 кВ | Т1 – 250 кВА Т2 – 250 кВА | 0
Московский | ТП-490, 6/0.4 кВ | Т1 – 630 кВА | 0
Заволжский | ТП-491, 10/0.4 кВ | Т1 – 400 кВА | 0
Пролетарский | ТП-492, 10/0.4 кВ | Т1 – 160 кВА | 0
Пролетарский | ТП-493, 6/0.4 кВ | Т1 – 250 кВА | 0
Пролетарский | ТП-494, 10/0.4 кВ | Т1 – 400 кВА Т2 – 400 кВА | 0
Центральный | ТП-495, 6/0.4 кВ | Т1 – 250 кВА | 0
Заволжский | ТП-496, 10/0.4 кВ | Т1 – 400 кВА | 0
Пролетарский | ТП-497, 10/0.4 кВ | Т1 – 250 кВА Т2 – 250 кВА | 0
Заволжский | ТП-498, 10/0.4 кВ | Т1 – 630 кВА | 178
Центральный | ТП-499, 6/0.4 кВ | Т1 – 630 кВА | 0
Центральный | ТП-5, 6/0.4 кВ | Т1 – 1000 кВА Т2 – 1000 кВА | 0
Пролетарский | ТП-50, 6/0.4 кВ | Т1 – 320 кВА | 22
Московский | ТП-500, 6/0.4 кВ | Т1 – 630 кВА Т2-400 кВА | 230
Заволжский | ТП-501, 10/0.4 кВ | Т1 – 250 кВА Т2 – 250 кВА | 0
Заволжский | ТП-502, 10/0.4 кВ | Т1 – 630 кВА Т2 – 630 кВА | 0
Московский | ТП-505, 6/0.4 кВ | Т1 – 180 кВА | 0
Заволжский | ТП-506, 10/0.4 кВ | Т1 – 250 кВА | 0
Пролетарский | ТП-507, 10/0.4 кВ | Т1 – 400 кВА Т2 – 400 кВА | 0
Пролетарский | ТП-508, 10/0.4 кВ | Т1 – 250 кВА Т2 – 250 кВА | 0
Пролетарский | ТП-509, 10/0.4 кВ | Т1 – 250 кВА Т2 – 250 кВА | 0
Пролетарский | ТП-510, 10/0.4 кВ | Т1 – 400 кВА Т2 – 400 кВА | 0
Пролетарский | ТП-511, 10/0.4 кВ | Т1 – 200 кВА Т2 – 250 кВА | 0
Центральный | ТП-515, 6/0.4 кВ | Т1 – 630 кВА Т2 – 630 кВА | 0
Московский | ТП-516, 10/0.4 кВ | Т1 – 250 кВА | 0
Заволжский | ТП-517, 6/0.4 кВ | Т1 – 250 кВА Т2 – 315 кВА | 135
Заволжский | ТП-518, 10/0.4 кВ | Т1 – 250 кВА Т2 – 250 кВА | 0
Заволжский | ТП-519, 6/0.4 кВ | Т1 – 315 кВА Т2 – 315 кВА | 288
Заволжский | ТП-52, 6/0.4 кВ | Т1 – 400 кВА Т2 – 400 кВА | 0
Заволжский | ТП-522, 6/0.4 кВ | Т1 – 320 кВА | 0
Заволжский | ТП-523, 6/0.4 кВ | Т1 – 250 кВА Т2 – 320 кВА | 0
Пролетарский | ТП-524, 10/0.4 кВ | Т1 – 630 кВА Т2 – 630 кВА | 0
Московский | ТП-525, 6/0.4 кВ | Т1 – 320 кВА Т2 – 320 кВА | 0
Заволжский | ТП-528, 10/0.4 кВ | Т1 – 400 кВА Т2 – 400 кВА | 0
Заволжский | ТП-53, 6/0.4 кВ | Т1 – 400 кВА | 0
Московский | ТП-531, 6/0.4 кВ | Т1 – 630 кВА | 0
Заволжский | ТП-532, 6/0.4 кВ | Т1 – 400 кВА Т2 – 320 кВА | 0
Заволжский | ТП-533, 6/0.4 кВ | Т1 – 400 кВА | 0
Московский | ТП-534, 6/0.4 кВ | Т1 – 250 кВА Т2 – 200 кВА | 0
Центральный | ТП-535, 6/0.4 кВ | Т1 – 160 кВА | 0
Заволжский | ТП-536, 10/0.4 кВ | Т1 – 400 кВА Т2 – 400 кВА | 0
Московский | ТП-537, 6/0.4 кВ | Т1 – 630 кВА | 0
Заволжский | ТП-54, 6/0.4 кВ | Т1 – 250 кВА | 0
Пролетарский | ТП-540, 6/0.4 кВ | Т1 – 250 кВА Т2 – 180 кВА | 0
Московский | ТП-542, 10/0.4 кВ | Т1 – 1000 кВА Т2 – 1000 кВА | 0
Центральный | ТП-543, 6/0.4 кВ | Т1 – 250 кВА | 0
Заволжский | ТП-544, 6/0.4 кВ | Т1 – 180 кВА Т2 – 400 кВА | 0
Заволжский | ТП-547, 10/0.4 кВ | Т1 – 630 кВА Т2 – 630 кВА | 0
Пролетарский | ТП-548, 10/0.4 кВ | Т1 – 400 кВА Т2 – 400 кВА | 0
Центральный | ТП-549, 6/0.4 кВ | Т1 – 180 кВА Т2 – 180 кВА | 0
Пролетарский | ТП-55, 6/0.4 кВ | Т1 – 315 кВА Т2 – 400 кВА | 0
Пролетарский | ТП-550, 6/0.4 кВ | Т1 – 400 кВА Т2 – 250 кВА | 0
Пролетарский | ТП-552, 6/0.4 кВ | Т1 – 630 кВА Т2 – 630 кВА | 0
Заволжский | ТП-554, 6/0.4 кВ | Т1 – 1000 кВА Т2 – 1000 кВА | 0
Заволжский | ТП-555, 10/0.4 кВ | Т1 – 630 кВА | 120
Центральный | ТП-557, 6/0.4 кВ | Т1 – 630 кВА Т2 – 630 кВА | 0
Московский | ТП-559, 6/0.4 кВ | Т1 – 630 кВА Т2 – 630 кВА | 0
Заволжский | ТП-560, 10/0.4 кВ | Т1 – 400 кВА | 150
Пролетарский | ТП-561, 6/0.4 кВ | Т1 – 180 кВА | 0
Заволжский | ТП-562, 6/0.4 кВ | Т1 – 250 кВА Т2 – 250 кВА | 78
Центральный | ТП-563, 6/0.4 кВ | Т1 – 400 кВА Т2 – 250 кВА | 0
Московский | ТП-564, 6/0.4 кВ | Т1 – 400 кВА Т2 – 400 кВА | 108
Пролетарский | ТП-565, 6/0.4 кВ | Т1 – 630 кВА Т2 – 630 кВА | 0
Заволжский | ТП-566, 10/0.4 кВ | Т1 – 630 кВА Т2 – 400 кВА | 0
Пролетарский | ТП-567, 6/0.4 кВ | Т1 – 400 кВА Т2 – 400 кВА | 0
Пролетарский | ТП-568, 6/0.4 кВ | Т1 – 250 кВА Т2 – 250 кВА | 0
Заволжский | ТП-569, 6/0.4 кВ | Т1 – 400 кВА | 0
Центральный | ТП-570, 6/0.4 кВ | Т1 – 400 кВА Т2 – 200 кВА | 21
Заволжский | ТП-571, 10/0.4 кВ | Т1 – 630 кВА Т2 – 630 кВА | 0
Московский | ТП-572, 6/0.4 кВ | Т1 – 400 кВА Т2 – 400 кВА | 45
Заволжский | ТП-573, 10/0.4 кВ | Т1 – 630 кВА Т2 – 630 кВА | 26
Центральный | ТП-574, 6/0.4 кВ | Т1 – 630 кВА Т2 – 630 кВА | 24
Московский | ТП-575, 10/0.4 кВ | Т1 – 630 кВА Т2 – 630 кВА | 136
Заволжский | ТП-576, 10/0.4 кВ | Т1 – 400 кВА Т2 – 630 кВА | 98
Заволжский | ТП-577, 10/0.4 кВ | Т1 – 630 кВА Т2 – 630 кВА | 112
Центральный | ТП-578, 6/0.4 кВ | Т1 – 160 кВА | 0
Центральный | ТП-579, 6/0.4 кВ | Т1 – 250 кВА Т2 - 250 кВА | 332
Пролетарский | ТП-58, 6/0.4 кВ | Т1 – 320 кВА | 0
Московский | ТП-580а, 6/0.4 кВ | Т1 – 630 кВА Т2 – 630 кВА | 156
Заволжский | ТП-581, 10/0.4 кВ | Т1 – 400 кВА Т2 – 630 кВА | 0
Московский | ТП-582, 6/0.4 кВ | Т1 – 400 кВА Т2 – 400 кВА | 0
Центральный | ТП-583, 6/0.4 кВ | Т1 – 400 кВА Т2 – 320 кВА | 0
Заволжский | ТП-584, 6/0.4 кВ | Т1 – 250 кВА | 0
Центральный | ТП-587, 6/0.4 кВ | Т1 – 630 кВА Т2 – 630 кВА | 0
Заволжский | ТП-589, 10/0.4 кВ | Т1 – 400 кВА Т2 – 400 кВА | 0
Центральный | ТП-590, 6/0.4 кВ | Т1 – 400 кВА Т2 – 400 кВА | 46
Московский | ТП-591, 10/0.4 кВ | Т1 – 630 кВА Т2 – 630 кВА | 172
Заволжский | ТП-592, 10/0.4 кВ | Т1 – 250 кВА Т2 – 400 кВА | 77
Пролетарский | ТП-594, 10/0.4 кВ | Т1 – 630 кВА Т2 – 400 кВА | 72
Центральный | ТП-595, 6/0.4 кВ | Т1 – 630 кВА Т2 – 630 кВА | 0
Московский | ТП-596, 10/0.4 кВ | Т1 – 400 кВА Т2 – 630 кВА | 0
Пролетарский | ТП-598, 6/0.4 кВ | Т1 – 1000 кВА Т2 – 320 кВА | 0
Московский | ТП-599, 6/0.4 кВ | Т1 – 1000 кВА Т2 – 1000 кВА | 108
Центральный | ТП-6,10/0.4 кВ | Т1 – 400 кВА Т2 – 400 кВА | 28
Заволжский | ТП-60, 10/0.4 кВ | Т1 – 630 кВА Т2 – 630 кВА | 0
Московский | ТП-600, 10/0.4 кВ | Т1 – 400 кВА Т2 – 400 кВА | 57
Московский | ТП-601, 10/0,4 кВ | Т1 – 400 кВА Т2 – 400 кВА | 0
Центральный | ТП-602, 6/0,4 кВ | Т1 – 400 кВА Т2 – 400 кВА | 0
Московский | ТП-603, 10/0,4 кВ | Т1 – 630 кВА Т2 – 630 кВА | 0
Московский | ТП-604, 10/0,4 кВ | Т1 – 250 кВА Т2 – 250 кВА | 53
Центральный | ТП-605, 6/0,4 кВ | Т1 – 400 кВА Т2 – 400 кВА | 0
Московский | ТП-606, 10/0,4 кВ | Т1 – 630 кВА Т2 – 630 кВА | 0
Московский | ТП-607, 10/0,4 кВ | Т1 – 630 кВА Т2 – 630 кВА | 0
Московский | ТП-608, 10/0,4 кВ | Т1 – 400 кВА Т2 – 400 кВА | 0
Московский | ТП-609, 10/0,4 кВ | Т1 – 400 кВА Т2 – 400 кВА | 0
Центральный | ТП-61, 6/0,4 кВ | Т1 – 630 кВА Т2 – 630 кВА | 0
Московский | ТП-610, 10/0,4 кВ | Т1 – 400 кВА Т2 – 400 кВА | 78
Московский | ТП-611, 10/0,4 кВ | Т1 – 400 кВА Т2 – 400 кВА | 0
Московский | ТП-612, 10/0,4 кВ | Т1 – 400 кВА Т2 – 400 кВА | 0
Московский | ТП-613, 10/0,4 кВ | Т1 – 1000 кВА Т2 – 1000 кВА | 52
Московский | ТП-614, 10/0,4 кВ | Т1 – 630 кВА Т2 – 400 кВА | 0
Московский | ТП-615, 10/0,4 кВ | Т1 – 400 кВА Т2 – 400 кВА | 0
Московский | ТП-616, 10/0,4 кВ | Т1 – 400 кВА Т2 – 400 кВА | 0
Центральный | ТП-617, 6/0,4 кВ | Т1 – 630 кВА Т2 – 630 кВА | 149
Центральный | ТП-62, 6/0,4 кВ | Т1 – 250 кВА | 0
Заволжский | ТП-621, 6/0,4 кВ | Т1 – 630 кВА Т2 – 630 кВА | 0
Московский | ТП-622, 6/0,4 кВ | Т1 – 160 кВА Т2 – 250 кВА | 0
Московский | ТП-623, 6/0,4 кВ | Т1 – 250 кВА Т2 – 320 кВА | 0
Московский | ТП-624, 6/0,4 кВ | Т1 – 315 кВА Т2 – 315 кВА | 0
Московский | ТП-625, 6/0,4 кВ | Т1 – 320 кВА Т2 – 400 кВА | 0
Московский | ТП-627, 6/0,4 кВ | Т1 – 400 кВА Т2 – 400 кВА | 43
Пролетарский | ТП-628, 6/0,4 кВ | Т1 – 250 кВА Т2 – 400 кВА | 0
Центральный | ТП-629,10/0,4 кВ | Т1 – 630 кВА Т2 – 630 кВА | 0
Центральный | ТП-630, 10/0,4 кВ | Т1 – 630 кВА Т2 – 630 кВА | 132
Центральный | ТП-631 6/0,4 кВ | Т1 – 320 кВА Т2 – 320 кВА | 0
Пролетарский | ТП-632, 10/0,4 кВ | Т1 – 250 кВА Т2- 250 кВА | 46
Центральный | ТП-633, 6/0,4 кВ | Т1 – 400 кВА Т2 – 400 кВА | 0
Центральный | ТП-634, 6/0,4 кВ | Т1 – 400 кВА Т2 – 400 кВА | 0
Московский | ТП-635, 6/0,4 кВ | Т1 – 250 кВА Т2 – 250 кВА | 0
Московский | ТП-637, 10/0,4 кВ | Т1 – 630 кВА Т2 – 630 кВА | 0
Заволжский | ТП-639, 10/0,4 кВ | Т1 – 400 кВА Т2 – 400 кВА | 63
Центральный | ТП-64, 10/0,4 кВ | Т1 – 630 кВА Т2 – 630 кВА | 0
Заволжский | ТП-640, 10/0,4 кВ | Т1 – 400 кВА Т2 – 400 кВА | 0
Заволжский | ТП-641, 10/0,4 кВ | Т1 – 630 кВА Т2 – 630 кВА | 0
Заволжский | ТП-642, 10/0,4 кВ | Т1 – 400 кВА Т2 – 400 кВА | 0
Заволжский | ТП-643, 10/0,4 кВ | Т1 – 630 кВА Т2 – 630 кВА | 0
Заволжский | ТП-644, 10/0,4 кВ | Т1 – 630 кВА Т2 – 630 кВА | 0
Заволжский | ТП-645, 10/0,4 кВ | Т1 – 630 кВА Т2 – 630 кВА | 117
Заволжский | ТП-646, 10/0,4 кВ | Т1 – 630 кВА Т2 – 630 кВА | 94
Заволжский | ТП-647, 10/0,4 кВ | Т1 – 630 кВА Т2 – 630 кВА | 261
Заволжский | ТП-648, 10/0,4 кВ | Т1 – 630 кВА Т2 – 630 кВА | 38
Заволжский | ТП-649, 10/0,4 кВ | Т1 – 250 кВА Т2 – 400 кВА | 13
Московский | ТП-65, 6/0,4 кВ | Т1 – 400 кВА | 0
Заволжский | ТП-650, 6/0,4 кВ | Т1 – 250 кВА Т2 – 250 кВА | 41
Пролетарский | ТП-651, 6/0,4 кВ | Т1 – 400 кВА Т2 – 630 кВА | 72
Заволжский | ТП-656, 10/0,4 кВ | Т1 – 630 кВА Т2 – 630 кВА | 0
Заволжский | ТП-657, 10/0,4 кВ | Т1 – 400 кВА | 0
Московский | ТП-658, 6/0,4 кВ | Т1 – 630 кВА Т2 – 630 кВА | 0
Пролетарский | ТП-66, 6/0,4 кВ | Т1 – 320 кВА Т2 – 320 кВА | 0
Центральный | ТП-660, 6/0,4 кВ | Т1 – 400 кВА Т2 – 400 кВА | 0
Центральный | ТП-661, 10/0,4 кВ | Т1 – 630 кВА Т2 – 630 кВА | 0
Московский | ТП-662, 6/0.4 кВ | Т1 – 630 кВА | 128
Центральный | ТП-664, 10/0,4 кВ | Т1 – 400 кВА Т2 – 400 кВА | 88
Пролетарский | ТП-665, 10/0.4 кВ | Т1 – 250 кВА Т2 – 250 кВА | 28
Московский | ТП-666, 6/0,4 кВ | Т1 – 630 кВА Т2 – 630 кВА | 121
Московский | ТП-668, 10/0,4 кВ | Т1 – 250 кВА | 0
Пролетарский | ТП-67, 10/0,4 кВ | Т1 – 400 кВА | 0
Заволжский | ТП-670, 6/0,4 кВ | Т1 – 250 кВА | 114
Заволжский | ТП-671, 6/0,4 кВ | Т1 – 400 кВА Т2 – 400 кВА | 0
Заволжский | ТП-672, 6/0,4 кВ | Т1 – 250 кВА Т2 – 250 кВА | 0
Заволжский | ТП-673, 6/0,4 кВ | Т1 – 630 кВА Т2 – 630 кВА | 137
Заволжский | ТП-674, 6/0,4 кВ | Т1 – 400 кВА Т2 – 400 кВА | 182
Пролетарский | ТП-675, 6/0,4 кВ | Т1 – 320 кВА Т2 – 250 кВА | 63
Пролетарский | ТП-676, 6/0,4 кВ | Т1 – 400 кВА Т2 – 400 кВА | 27
Пролетарский | ТП-677, 6/0,4 кВ | Т1 – 400 кВА Т2 – 400 кВА | 106
Центральный | ТП-678, 10/0,4 кВ | Т1 – 630 кВА Т2 – 630 кВА | 111
Пролетарский | ТП-68, 6/0,4 кВ | Т1 – 320 кВА | 0
Центральный | ТП-680, 6/0,4 кВ | Т1 – 400 кВА Т2 – 400 кВА | 0
Центральный | ТП-683, 6/0,4 кВ | Т1 – 160 кВА Т1 – 100 кВА | 39
Центральный | ТП-686, 10/0,4 кВ | Т1 – 630 кВА Т2 – 630 кВА | 71
Заволжский | ТП-688, 10/0,4 кВ | Т1 – 400 кВА Т2 – 400 кВА | 0
Заволжский | ТП-689, 10/0,4 кВ | Т1 – 630 кВА Т2 – 400 кВА | 110
Пролетарский | ТП-69, 6/0,4 кВ | Т1 – 400 кВА | 0
Пролетарский | ТП-690, 6/0,4 кВ | Т1 – 250 кВА Т2 – 250 кВА | 137
Центральный | ТП-691, 6/0,4 кВ | Т1 – 630 кВА Т2 – 630 кВА Т3 – 630 кВА | 0
Заволжский | ТП-694, 10/0,4 кВ | Т1 – 1000 кВА Т2 – 1000 кВА | 33
Заволжский | ТП-696, 6/0,4 кВ | Т1 – 160 кВА | 0
Заволжский | ТП-698, 10/0,4 кВ | Т1 – 630 кВА Т2 – 630 кВА | 65
Центральный | ТП-7, 6/0,4 кВ | Т1 – 250 кВА Т2 – 180 кВА | 0
Центральный | ТП-70, 6/0,4 кВ | Т1 – 630 кВА Т2 – 630 кВА | 0
Московский | ТП-700, 10/0,4 кВ | Т1 – 630 кВА Т2 – 630 кВА | 57
Московский | ТП-701, 10/0,4 кВ | Т1 – 400 кВА Т2 – 400 кВА | 164
Московский | ТП-702, 10/0,4 кВ | Т1 – 160 кВА Т2 – 160 кВА | 23
Московский | ТП-703, 10/0,4 кВ | Т1 – 630 кВА Т2 – 630 кВА | 121
Московский | ТП-704, 10/0,4 кВ | Т1 – 630 кВА Т2 – 630 кВА | 17
Московский | ТП-705, 10/0,4 кВ | Т1 – 400 кВА Т2 – 400 кВА | 36
Московский | ТП-706, 10/0,4 кВ | Т1 – 400 кВА Т2 – 400 кВА | 0
Московский | ТП-707, 10/0,4 кВ | Т1 – 400 кВА Т2 – 400 кВА | 0
Московский | ТП-708, 10/0,4 кВ | Т1 – 400 кВА Т2 – 400 кВА | 0
Московский | ТП-709, 10/0,4 кВ | Т1 – 630 кВА Т2 – 630 кВА | 46
Пролетарский | ТП-71, 10/0,4 кВ | Т1 – 630 кВА | 0
Московский | ТП-710, 10/0,4 кВ | Т1 – 400 кВА Т2 – 400 кВА | 0
Московский | ТП-711, 10/0,4 кВ | Т1 – 630 кВА Т2 – 630 кВА | 76
Московский | ТП-712, 10/0,4 кВ | Т1 – 630 кВА Т2 – 630 кВА | 0
Московский | ТП-714, 10/0,4 кВ | Т1 – 1000кВА Т2 – 1000кВА | 173
Московский | ТП-718, 6/0,4 кВ | Т1 – 630 кВА | 0
Московский | ТП-719, 6/0,4 кВ | Т1 – 180 кВА | 0
Московский | ТП-720, 6/0,4 кВ | Т1 – 180 кВА | 0
Московский | ТП-721, 6/0,4 кВ | Т1 – 400 кВА | 0
Московский | ТП-722, 6/0,4 кВ | Т1 – 320 кВА | 0
Московский | ТП-723, 6/0,4 кВ | Т1 – 315 кВА Т2 – 315 кВА | 0
Московский | ТП-724, 6/0,4 кВ | Т1 – 400 кВА | 0
Московский | ТП-725, 6/0,4 кВ | Т1 – 630 кВА Т2 – 630 кВА | 60
Московский | ТП-726, 6/0,4 кВ | Т1 – 400 кВА Т2 – 400 кВА | 80
Московский | ТП-727, 6/0,4 кВ | Т1 – 560 кВА Т2 – 630 кВА | 0
Московский | ТП-728, 6/0,4 кВ | Т1 – 400 кВА Т2 – 400 кВА | 73
Московский | ТП-73, 10/0,4 кВ | Т1 – 250 кВА Т2 – 250 кВА | 0
Заволжский | ТП-733, 10/0,4 кВ | Т1 – 400 кВА Т2 – 400 кВА | 0
Московский | ТП-734, 10/0,4 кВ | Т1 – 1000 кВА Т2 – 1000 кВА | 69
Заволжский | ТП-735, 10/0,4 кВ | Т1 – 250 кВА Т2 – 250 кВА | 0
Пролетарский | ТП-736, 10/0,4 кВ | Т1 – 100 кВА Т2 – 100 кВА | 0
Заволжский | ТП-737, 6/0,4 кВ | Т1 – 250 кВА | 100
Калининский | ТП-739, 6/0,4 кВ | Т1 – 180 кВА Т2 – 180 кВА | 0
Центральный | ТП-74, 10/0,4 кВ | Т1 – 630 кВА Т2 – 630 кВА | 0
Заволжский | ТП-741, 10/0,4 кВ | Т1 – 400 кВА Т2 – 400 кВА | 37
Центральный | ТП-743, 10/0,4 кВ | Т1 – 250 кВА Т2 – 250 кВА | 0
Заволжский | ТП-744, 6/0,4 кВ | Т1 – 630 кВА Т2 – 630 кВА | 119
Заволжский | ТП-745, 10/0,4 кВ | Т1 – 400 кВА Т2 – 400 кВА | 0
Центральный | ТП-746, 6/0,4 кВ | Т1 – 250 кВА Т2 – 250 кВА | 0
Пролетарский | ТП-748, 10/0,4 кВ | Т1 – 400 кВА Т2 – 400 кВА | 0
Московский | ТП-749, 6/0,4 кВ | Т1 – 630 кВА Т2 – 630 кВА | 19
Пролетарский | ТП-75, 10/0,4 кВ | Т1 – 400 кВА | 0
Пролетарский | ТП-750, 6/0,4 кВ | Т1 – 630 кВА Т2 – 630 кВА | 0
Заволжский | ТП-752, 10/0,4 кВ | Т1 – 630 кВА Т2 – 400 кВА | 0
Центральный | ТП-753, 6/0,4 кВ | Т1 – 250 кВА Т2 – 250 кВА | 0
Заволжский | ТП-754, 10/0,4 кВ | Т1 – 630 кВА Т2 – 630 кВА | 25
Московский | ТП-755, 10/0,4 кВ | Т1 – 400 кВА Т2 – 160 кВА | 0
Центральный | ТП-756, 10/0,4 кВ | Т1 – 1000 кВА Т2 – 1000 кВА | 0
Центральный | ТП-757, 6/0,4 кВ | Т1 – 180 кВА Т2 – 180 кВА | 0
Заволжский | ТП-758, 10/0,4 кВ | Т1 – 400 кВА Т2 – 400 кВА | 51
Заволжский | ТП-759, 10/0,4 кВ | Т1 – 630 кВА Т2 – 630 кВА | 129
Центральный | ТП-76, 6/0,4 кВ | Т1 – 400 кВА | 111
Московский | ТП-760, 10/0,4 кВ | Т1 – 630 кВА Т2 – 630 кВА | 0
Московский | ТП-761, 10/0,4 кВ | Т1 – 320 кВА Т2 – 320 кВА | 0
Центральный | ТП-762, 10/0,4 кВ | Т1 – 250 кВА Т2 – 250 кВА | 0
Заволжский | ТП-763, 10/0,4 кВ | Т1 – 630 кВА Т2 – 630 кВА | 0
Центральный | ТП-764, 6/0,4 кВ | Т1 – 630 кВА Т2- 400кВА | 41
Пролетарский | ТП-765, 6/0,4 кВ | Т1 – 630 кВА Т2-400кВА | 0
Заволжский | ТП-766 6/0,4 кВ | Т1 – 400 кВА Т2-630кВА | 0
Московский | ТП-767, 6/0,4 кВ | Т1 – 180 кВА Т2 – 180 кВА | 67
Московский | ТП-768, 10/0,4 кВ | Т1 – 400 кВА Т2 – 400 кВА | 25
Заволжский | ТП-769, 10/0,4 кВ | Т1 – 630 кВА Т2 – 400 кВА | 0
Московский | ТП-77, 6/0,4 кВ | Т1 – 250 кВА | 0
Заволжский | ТП-770, 10/0,4 кВ (принята26.05.2014г. на баланс ) | Т1 – 630 кВА Т2 – 630 кВА | 0
Заволжский | ТП-772, 10/0,4 кВ | Т1 – 400 кВА Т2 – 400 кВА | 0
Московский | ТП-773, 6/0,4 кВ | Т1 – 630 кВА Т2 – 630 кВА | 41
Заволжский | ТП-775, 10/0,4 кВ | Т1 – 400 кВА Т2 – 400 кВА | 0
Московский | ТП-776, 6/0,4 кВ | Т1 – 100 кВА Т2 – 250 кВА | 25
Заволжский | ТП-777, 10/0,4 кВ | Т1 – 630 кВА Т2 – 630 кВА | 0
Заволжский | ТП-778 , 10/0,4 кВ | Т1 – 250 кВА Т2 – 250 кВА | 48
Заволжский | ТП-779 , 10/0,4 кВ | Т1 – 400 кВА Т2 – 400 кВА | 0
Пролетарский | ТП-78, 6/0,4 кВ | Т1 – 630 кВА Т2 – 630 кВА | 0
Заволжский | ТП-780, 10/0,4 кВ | Т1 – 630 кВА Т2 – 630 кВА | 0
Заволжский | ТП-781, 6/0,4 кВ | Т1 – 630 кВА Т2 – 630 кВА | 62
Заволжский | ТП-782, 10/0,4 кВ | Т1 – 630 кВА Т2 – 630 кВА | 0
Заволжский | ТП-783, 10/0,4 кВ | Т1 – 400 кВА Т2 – 400 кВА | 0
Заволжский | ТП-784, 10/0,4 кВ | Т1 – 1000 кВА Т2 – 1000 кВА | 78
Заволжский | ТП-785, 10/0,4 кВ | Т1 – 400 кВА Т2 – 400 кВА | 0
Заволжский | ТП-787, 6/0,4 кВ | Т1 – 250 кВА Т2 – 250 кВА | 0
Заволжский | ТП-788, 10/0,4 кВ | Т1 – 630 кВА Т2 – 630 кВА | 21
Заволжский | ТП-789, 10/0,4 кВ | Т1 – 630 кВА Т2 – 630 кВА | 72
Пролетарский | ТП-79, 6/0,4 кВ | Т1 – 250 кВА | 0
Заволжский | ТП-790, 10/0,4 кВ | Т1 – 400 кВА Т2 – 400 кВА | 33
Заволжский | ТП-792, 10/0,4 кВ | Т1 – 630 кВА Т2 – 630 кВА | 75
Заволжский | ТП-793, 6/0,4 кВ | Т1 – 100 кВА | 0
Заволжский | ТП-795, 10/0,4 кВ | Т1 – 400 кВА Т2 – 400 кВА | 0
Заволжский | ТП-796, 10/0,4 кВ | Т1 – 250 кВА Т2 – 250 кВА | 0
Заволжский | ТП-799, 10/0,4 кВ | Т1 – 250 кВА Т2 – 250 кВА | 88
Центральный | ТП-80, 6/0,4 кВ | Т1 - 630 кВА Т2 - 630 кВА | 0
Центральный | ТП-801, 10/0,4 кВ | Т1 - 1000 кВА Т2 - 1000 кВА | 160
Пролетарский | ТП-803, 6/0,4 кВ | Т1 - 630 кВА Т2 - 630 кВА | 59
Московский | ТП-804, 10/0,4 кВ | Т1 - 250 кВА Т2 - 250 кВА | 0
Пролетарский | ТП-805, 6/0,4 кВ | Т1 - 100 кВА | 0
Пролетарский | ТП-808, 6/0,4 кВ | Т1 - 100 кВА | 0
Пролетарский | ТП-808а, 6/0,4 кВ | Т1 - 250 кВА | 9
Пролетарский | ТП-809, 6/0,4 кВ | Т2 - 250 кВА | 0
Московский | ТП-81, 6/0,4 кВ | Т1 - 400 кВА Т2 - 400 кВА | 0
Пролетарский | ТП-814, 6/0,4 кВ | Т1 - 100 кВА | 0
Пролетарский | ТП-815, 6/0,4 кВ | Т1 - 250 кВА | 16
Пролетарский | ТП-817, 6/0,4 кВ | Т1 - 630 кВА | 71
Заволжский | ТП-818, 6/0,4 кВ | Т1 - 160 кВА | 0
Заволжский | ТП-819, 6/0,4 кВ | Т1 - 630 кВА | 0
Пролетарский | ТП-82, 6/0,4 кВ | Т1 - 200 кВА | 0
Заволжский | ТП-820, 6/0,4 кВ | Т1 - 100 кВА | 58
Пролетарский | ТП-821, 10/0,4 кВ | Т1 - 400 кВА Т2 - 400 кВА | 0
Калининский (Тв.область) | ТП-823, 6/0,4 кВ | Т1 - 100 кВА | 0
Калининский (Тв.область) | ТП-824, 6/0,4 кВ | Т1 - 160 кВА | 0
Калининский (Тв.область) | ТП-825, 6/0,4 кВ | Т1 - 160 кВА | 0
Калининский (Тв.область) | ТП-827, 6/0,4 кВ | Т1 - 400 кВА | 0
Калининский (Тв.область) | ТП-829, 6/0,4 кВ | Т1 - 160 кВА | 0
Заволжский | ТП-83, 6/0,4 кВ | Т1 - 400 кВА | 0
Калининский (Тв.область) | ТП-830, 6/0,4 кВ | Т1 - 250 кВА | 0
Пролетарский | ТП-831, 6/0,4 кВ | Т1 - 160 кВА | 0
Калининский (Тв.область) | ТП-832, 6/0,4 кВ | Т1 - 100 кВА | 55
Центральный | ТП-84, 6/0,4 кВ | Т1 - 560 кВА | 50
Заволжский | ТП-841, 10/0,4 кВ | Т1 - 1000 кВА Т2 - 1000 кВА | 0
Московский | ТП-843, 10/0,4 кВ | Т1 - 630 кВА Т2 - 630 кВА | 184
Калининский | ТП-844, 6/0,4 кВ | Т1 – 100 кВА | 63
Московский | ТП-845, 10/0,4 кВ | Т1 - 400 кВА Т2 - 400 кВА | 0
Московский | ТП-846, 10/0,4 кВ | Т1 - 630 кВА Т2 - 630 кВА | 0
Заволжский | ТП-847, 6/0,4 кВ | Т1 - 100 кВА | 0
Калининский (Тв.область) | ТП-849, 6/0,4 кВ | Т1 - 40 кВА | 0
Центральный | ТП-85, 6/0,4 кВ | Т1 - 400 кВА Т2 - 400 кВА | 0
Калининский (Тв.область) | ТП-852, 6/0,4 кВ | Т1 - 160 кВА | 0
Заволжский | ТП-857, 6/0,4 кВ | Т1 -630 кВА Т2 – 630 кВА | 64
Московский | ТП-865, 6/0,4 кВ | Т1 - 250 кВА | 0
Заволжский | ТП-868, 10/0,4 кВ | Т1 – 250 кВа Т2 – 205кВА | 0
Заволжский | ТП-871, 6/0,4 кВ | Т1 - 400 кВА Т2 - 400 кВА | 0
Заволжский | ТП-872, 10/0,4 кВ | Т1 – 400 кВА Т2 – 400 кВА | 0
Пролетарский | ТП-876, 6/0,4 кВ | Т1 – 250 кВА | 0
Центральный | ТП-878, 10/0,4 кВ | Т1 – 400 кВА, Т2 – 400кВА | 0
Заволжский | ТП-879, 10/0,4 кВ | Т1 - 630 кВА Т2 - 630 кВА | 0
Центральный | ТП-880, 6/0,4 кВ | Т1 – 630 кВА | 476
Московский | ТП-885, 6/0,4 кВ | Т1 – 63 кВА | 8
Центральный | ТП-88, 6/0,4 кВ | Т1 - 400 кВА | 0
Пролетарский | ТП-89, 10/0,4 кВ | Т1 - 1000 кВА Т2 - 1000 кВА | 0
Центральный | ТП-895, 6/0,4 кВ | Т2 – 400кВА | 111
Пролетарский | ТП-9, 6/0,4 кВ | Т1 - 320 кВА | 0
Заволжский | ТП-900, 10/0,4 кВ | Т1 - 1000 кВА Т2 - 1000 кВА | 0
Пролетарский | ТП-901, 10/0,4 кВ | Т1 – 1000 кВА т2 –1000кВА | 131
Заволжский | ТП-905, 10,/0,4 кВ | Т1- 630 кВА Т2 – 630 КВА | 124
Пролетарский | ТП-91, 10/0,4 кВ | Т1 - 400 кВА | 0
Заволжский | ТП-910, 10/0,4 кВ | Т1 - 250 кВА | 55
Центральный | ТП-912, 6/0,4 кВ | Т1 - 400 кВА Т2 - 400 кВА | 111
Московский | ТП-917, 10/0,4 кВ | Т1 – 400 кВА Т2 – 400 кВА | 0
Пролетарский | ТП-918, 10/0,4 кВ | Т1 – 400 кВА Т2 – 400 кВА | 0
Заволжский | ТП-925, 10/0,4 кВ | Т1 – 250 кВА Т2 – 250 кВА | 108
Московский | ТП-927, 10/0,4 кВ | Т1 – 1000 кВА Т2–1000 кВА | 33
Пролетарский | ТП-929, 10/0,4 кВ | Т1 - 400 кВА Т2 - 400 кВА | 0
Заволжский | ТП-933, 10/0,4 кВ | Т1 – 630 кВА Т2 – 630 кВА | 0
Заволжский | ТП-934, 10/0,4 кВ | Т1 – 400 кВА Т2 – 400 кВА | 0
Заволжский | ТП-939, 10/0,4 кВ | Т1 – 250 кВА | 71
Пролетарский | ТП-94, 10/0,4 кВ | Т1 - 630 кВА Т2 - 630 кВА | 0
Пролетарский | ТП-95, 6/0,4 кВ | Т1 - 250 кВА Т2 - 180 кВА | 0
Заволжский | ТП-953, 6/0,4 кВ | Т1 - 400 кВА Т2 - 400 кВА | 0
Заволжский | ТП-959, 10/0,4 кВ | Т1 - 630 кВА Т2 - 630 кВА | 123
Центральный | ТП-96, 6/0,4 кВ | Т1 - 630 кВА Т2 - 630 кВА | 0
Центральный | ТП-963, 6/0,4 кВ | Т1 - 630 кВА Т2 - 630 кВА | 100
Центральный | ТП-964, 10/0,4 кВ | Т1 - 1000 кВА Т2 - 1000 кВА | 0
Калининский (Тв. область) | ТП-968, 6/0,4 кВ | Т1 - 63 кВА | 0
Центральный | ТП-97, 6/0,4 кВ | Т1 - 630 кВА Т2 - 630 кВА | 0
Заволжский | ТП-979, 6/0,4 кВ | Т1 - 250 кВА | 57
Заволжский | ТП-979а, 10/0,4кВ | Т1 – 400 кВА | 0
Московский | ТП-98, 6/0,4 кВ | Т1 - 180 кВА Т2 - 180 кВА | 0
Калининский (Тв. область) | ТП-982, 6/0,4 кВ | Т1 - 630 кВА | 0
Пролетарский | ТП-986, 10/0,4 кВ | Т1 - 1000 кВА Т2 - 1000 кВА | 0
Московский | ТП-989, 10/0,4 кВ | Т1 - 1000 кВА Т2 - 1000 кВА | 0
Заволжский | ТП-99, 6/0,4 кВ | Т1 - 400 кВА | 0
Заволжский | ТП-990, 10/0,4 кВ | Т1 - 630 кВА | 236
Московский | ТП-992, 10/0,4 кВ | Т1 - 1000 кВА Т2 -1000 кВА | 165
Пролетарский | ТП-993, 6/0,4 кВ | Т1 - 250 кВА Т2 - 250 кВА | 45
Калининский (Тв.область) | ТП-995, 6/0,4 кВ | Т1 - 400 кВА | 48
Центральный | РП-11, 6/0,4 кВ | Т1 - 630 кВА | 0
Центральный | РП-12, 6/0,4 кВ | Т1 - 250 кВА | 18
Московский | РП-13, 6/0,4 кВ | Т1 - 630кВА | 9
Московский | РП-14, 10/0,4 кВ | Т1 - 250 кВА | 0
Московский | РП-15, 10/0,4 кВ | Т1 - 630 кВА Т2 - 630 кВА | 32
Заволжский | РП-17, 10/0,4 кВ | Т1 - 250 кВА | 0
Пролетарский | РП-18, 6/0,4 кВ | Т1 - 100 кВА | 0
Центральный | РП-19, 6/0,4 кВ | Т1 - 400 кВА Т2 - 400 кВА | 0
Заволжский | РП-20, 10/0,4 кВ | Т1 - 630 кВА Т2 - 630 кВА | 10
Заволжский | РП-21, 10/0,4 кВ | Т1 - 630 кВА Т2 - 630 кВА | 0
Заволжский | РП-22, 10/0,4 кВ | Т1 - 400 кВА Т2 - 400 кВА | 0
Пролетарский | РП-23, 10/0,4 кВ | Т1 - 400 кВА Т2 - 400 кВА | 0
Центральный | РП-24, 6/0,4 кВ | Т1 - 160 кВА Т2 - 160 кВА | 0
Московский | РП-25, 10/0,4 кВ | Т1 - 630 кВА Т2 - 630 кВА | 41
Московский | РП-26, 10/0,4 кВ | Т1 - 630 кВА Т2 - 630 кВА | 9
Центральный | РП-28, 10/0,4 кВ | Т1 - 1000 кВА Т2 - 1000 кВА | 0
Центральный | РП-29, 10/0,4 кВ | Т1 - 400 кВА Т2 - 400 кВА | 18
Заволжский | РП-30, 10/0,4 кВ | Т1 - 630 кВА Т2 - 630 кВА | 0
Пролетарский | РП-31, 10/0,4 кВ | Т1 - 630 кВА Т2 - 630 кВА | 0
Московский | РП-33, 10/0,4 кВ | Т1 - 630 кВА Т2 - 630 кВА | 12
Московский | РП-34, 10/0,4 кВ | Т1 - 250 кВА Т2 - 250 кВА | 16
Центральный | РП-35, 10/0,4 кВ | Т1 - 630 кВА Т2 - 630 кВА | 28
Пролетарский | РП-36, 10/0,4 кВ | Т1 - 400 кВА Т2 - 400 кВА | 0
Пролетарский | РП-37, 10/0,4 кВ | Т1 - 630 кВА Т2 - 630 кВА | 0
Московский | РП-39, 10/0,4 кВ | Т1 - 400 кВА Т2 - 630 кВА | 34
Заволжский | РП-40, 10/0,4 кВ | Т1 - 250 кВА | 0
Заволжский | РП-41, 10/0,4 кВ | Т1 - 250 кВА Т2 - 250 кВА | 63
Заволжский | ТП-КНС24, 10/0,4 кВ | Т1 – 400 кВА Т2 – 400 кВА | 52
Калининский | РП-45, 10/0,4 кВ | Т1 - 630 кВА Т2 - 630 кВА | 128
Московский | ТП Тяговая 18 | Т1 - 250 кВА | 233